## 导入资料
版本 | 管理类型 | 名称 | 编号 | 精确度 | 供应商 | 出厂编号 | 状态 | 领用人 | 领用工位 | 领用部门 | 是否在库 | 库位 | 使用位 | 标签 | 类型 | 量检具类型 | 备注 | 型号 | 制造商 | 保养责任人 | 采购日期 | 验收日期
A.0 | A | 量块 | J000100001 |  |  | 090179 | 正常 |  |  |  | 是 | J-1-1 | 1 | J000100001 | (J0001)量块 | 量块 | 热电偶 | 1 | 哈尔滨量具刃具集团有限公司 | 袁海丰 | 2016/8/12 10:34:41 | 2025/3/30 0:00:00
A.0 | A | 量块 | J000200001 |  |  | 090179 | 正常 |  |  |  | 是 | J-1-1 | 1 | J000200001 | (J0002)量块 | 量块 |  | 1.005 | 哈尔滨量具刃具 | 袁海丰 | 2016/8/12 10:41:12 | 2025/3/30 0:00:00
A.0 | A | 量块 | J000300001 |  |  | 090179 | 正常 |  |  |  | 是 | J-1-1 | 1 | J000300001 | (J0003)量块 | 量块 |  | 1.01 | 哈尔滨量具刃具 | 袁海丰 | 2016/8/12 10:42:04 | 2025/3/30 0:00:00
A.0 | A | 量块 | J000400001 |  |  | 090179 | 正常 |  |  |  | 是 | J-1-1 | 1 | J000400001 | (J0004)量块 | 量块 |  | 1.02 | 哈尔滨量具刃具 | 袁海丰 | 2016/8/12 10:44:43 | 2025/3/30 0:00:00
A.0 | A | 量块 | J000500001 |  |  | 090179 | 正常 |  |  |  | 是 | J-1-1 | 1 | J000500001 | (J0005)量块 | 量块 |  | 1.03 | 哈尔滨量具刃具 | 袁海丰 | 2016/8/12 10:45:13 | 2025/3/30 0:00:00
A.0 | A | 量块 | J000600001 |  |  | 090179 | 正常 |  |  |  | 是 | J-1-1 | 1 | J000600001 | (J0006)量块 | 量块 |  | 1.04 | 哈尔滨量具刃具 | 袁海丰 | 2016/8/12 10:46:11 | 2025/3/30 0:00:00
A.0 | A | 量块 | J000700001 |  |  | 090179 | 正常 |  |  |  | 是 | J-1-1 | 1 | J000700001 | (J0007)量块 | 量块 |  | 1.05 | 哈尔滨量具刃具 | 袁海丰 | 2016/8/12 10:35:57 | 2025/3/30 0:00:00
A.0 | A | 量块 | J000800001 |  |  | 090179 | 正常 |  |  |  | 是 | J-1-1 | 1 | J000800001 | (J0008)量块 | 量块 |  | 1.06 | 哈尔滨量具刃具 | 袁海丰 | 2016/8/12 10:46:47 | 2025/3/30 0:00:00
A.0 | A | 量块 | J000900001 |  |  | 090179 | 正常 |  |  |  | 是 | J-1-1 | 1 | J000900001 | (J0009)量块 | 量块 |  | 1.07 | 哈尔滨量具刃具 | 袁海丰 | 2016/8/12 10:48:00 | 2025/3/30 0:00:00
A.0 | A | 量块 | J001000001 |  |  | 090179 | 正常 |  |  |  | 是 | J-1-1 | 1 | J001000001 | (J0010)量块 | 量块 |  | 1.08 | 哈尔滨量具刃具 | 袁海丰 | 2016/8/12 10:48:47 | 2025/3/30 0:00:00
A.0 | A | 量块 | J001100001 |  |  | 090179 | 正常 |  |  |  | 是 | J-1-1 | 1 | J001100001 | (J0011)量块 | 量块 |  | 1.09 | 哈尔滨量具刃具 | 袁海丰 | 2016/8/12 10:49:21 | 2025/3/30 0:00:00
A.0 | A | 量块 | J001200001 |  |  | 090179 | 正常 |  |  |  | 是 | J-1-1 | 1 | J001200001 | (J0012)量块 | 量块 |  | 1.1 | 哈尔滨量具刃具 | 袁海丰 | 2016/8/12 10:51:40 | 2025/3/30 0:00:00
A.0 | A | 量块 | J001300001 |  |  | 090179 | 正常 |  |  |  | 是 | J-1-1 | 1 | J001300001 | (J0013)量块 | 量块 |  | 1.2 | 哈尔滨量具刃具 | 袁海丰 | 2016/8/12 10:53:32 | 2025/3/30 0:00:00
A.0 | A | 量块 | J001400001 |  |  | 090179 | 正常 |  |  |  | 是 | J-1-1 | 1 | J001400001 | (J0014)量块 | 量块 |  | 1.3 | 哈尔滨量具刃具 | 袁海丰 | 2016/8/12 10:54:17 | 2025/3/30 0:00:00
A.0 | A | 量块 | J001500001 |  |  | 090179 | 正常 |  |  |  | 是 | J-1-1 | 1 | J001500001 | (J0015)量块 | 量块 |  | 1.4 | 哈尔滨量具刃具 | 袁海丰 | 2016/8/12 10:54:43 | 2025/3/29 0:00:00
A.0 | A | 量块 | J001600001 |  |  | 090179 | 正常 |  |  |  | 是 | J-1-1 | 1 | J001600001 | (J0016)量块 | 量块 |  | 1.5 | 哈尔滨量具刃具 | 袁海丰 | 2016/8/12 10:55:05 | 2025/3/29 0:00:00
A.0 | A | 量块 | J001700001 |  |  | 090179 | 正常 |  |  |  | 是 | J-1-1 | 1 | J001700001 | (J0017)量块 | 量块 |  | 1.6 | 哈尔滨量具刃具 | 袁海丰 | 2016/8/12 10:55:31 | 2025/3/29 0:00:00
A.0 | A | 量块 | J001800001 |  |  | 090179 | 正常 |  |  |  | 是 | J-1-1 | 1 | J001800001 | (J0018)量块 | 量块 |  | 1.7 | 哈尔滨量具刃具 | 袁海丰 | 2016/8/12 10:55:55 | 2025/3/29 0:00:00
A.0 | A | 量块 | J001900001 |  |  | 090179 | 正常 |  |  |  | 是 | J-1-1 | 1 | J001900001 | (J0019)量块 | 量块 |  | 1.8 | 哈尔滨量具刃具 | 袁海丰 | 2016/8/12 10:56:18 | 2025/3/29 0:00:00
A.0 | A | 量块 | J002000001 |  |  | 090179 | 正常 |  |  |  | 是 | J-1-1 | 1 | J002000001 | (J0020)量块 | 量块 |  | 1.9 | 哈尔滨量具刃具 | 袁海丰 | 2016/8/12 10:57:03 | 2025/3/29 0:00:00
A.0 | A | 量块 | J002100001 |  |  | 090179 | 正常 |  |  |  | 是 | J-1-1 | 1 | J002100001 | (J0021)量块 | 量块 |  | 2 | 哈尔滨量具刃具 | 袁海丰 | 2016/8/12 10:57:42 | 2025/3/29 0:00:00
A.0 | A | 量块 | J002200001 |  |  | 090179 | 正常 |  |  |  | 是 | J-1-1 | 1 | J002200001 | (J0022)量块 | 量块 |  | 3 | 哈尔滨量具刃具 | 袁海丰 | 2016/8/12 10:58:08 | 2025/3/29 0:00:00
A.0 | A | 量块 | J002300001 |  |  | 090179 | 正常 |  |  |  | 是 | J-1-1 | 1 | J002300001 | (J0023)量块 | 量块 |  | 4 | 哈尔滨量具刃具 | 袁海丰 | 2016/8/12 10:58:42 | 2025/3/29 0:00:00
A.0 | A | 量块 | J002400001 |  |  | 090179 | 正常 |  |  |  | 是 | J-1-1 | 1 | J002400001 | (J0024)量块 | 量块 |  | 5 | 哈尔滨量具刃具 | 袁海丰 | 2016/8/12 10:59:05 | 2025/3/29 0:00:00
A.0 | A | 量块 | J002500001 |  |  | 090179 | 正常 |  |  |  | 是 | J-1-1 | 1 | J002500001 | (J0025)量块 | 量块 |  | 6 | 哈尔滨量具刃具 | 袁海丰 | 2016/8/12 10:59:33 | 2025/3/29 0:00:00
A.0 | A | 量块 | J002600001 |  |  | 090179 | 正常 |  |  |  | 是 | J-1-1 | 1 | J002600001 | (J0026)量块 | 量块 |  | 7 | 哈尔滨量具刃具 | 袁海丰 | 2016/8/12 10:59:56 | 2025/3/29 0:00:00
A.0 | A | 量块 | J002700001 |  |  | 090179 | 正常 |  |  |  | 是 | J-1-1 | 1 | J002700001 | (J0027)量块 | 量块 |  | 8 | 哈尔滨量具刃具 | 袁海丰 | 2016/8/12 11:00:19 | 2025/3/29 0:00:00
A.0 | A | 量块 | J002800001 |  |  | 090179 | 正常 |  |  |  | 是 | J-1-1 | 1 | J002800001 | (J0028)量块 | 量块 |  | 9 | 哈尔滨量具刃具 | 袁海丰 | 2016/8/12 11:00:45 | 2025/3/29 0:00:00
A.0 | A | 量块 | J002900001 |  |  | 090179 | 正常 |  |  |  | 是 | J-1-1 | 1 | J002900001 | (J0029)量块 | 量块 |  | 10 | 哈尔滨量具刃具 | 袁海丰 | 2016/8/12 11:01:25 | 2025/3/29 0:00:00
A.0 | A | 量块 | J002900002 |  |  | 110338 | 正常 |  |  |  | 是 | J-1-1 | 1 | J002900002 | (J0029)量块 | 量块 |  | 10 | 哈尔滨量具刃具 | 袁海丰 | 2016/8/12 11:01:56 | 2025/3/29 0:00:00
A.0 | A | 轮廓仪附件量块 | J002900003 |  |  |  | 正常 |  |  |  | 是 | J-1-1 | 1 | J002900003 | (J0029)量块 | 量块 | 用于轮廓仪校正夹具 | 10 | 日本三丰 | 袁海丰 | 2016/8/12 11:02:50 | 2025/8/30 0:00:00
A.0 | A | 量块 | J003000001 |  |  | 090179 | 正常 |  |  |  | 是 | J-1-1 | 1 | J003000001 | (J0030)量块 | 量块 |  | 20 | 哈尔滨量具刃具 | 袁海丰 | 2016/8/12 11:03:22 | 2025/3/28 0:00:00
A.0 | A | 量块 | J003000002 |  |  | 110338 | 正常 |  |  |  | 是 | J-1-1 | 1 | J003000002 | (J0030)量块 | 量块 |  | 20 | 哈尔滨量具刃具 | 袁海丰 | 2016/8/12 11:04:13 | 2025/3/28 0:00:00
A.0 | A | 量块 | J003000003 |  |  | 110338 | 正常 |  |  |  | 是 | J-1-1 | 1 | J003000003 | (J0030)量块 | 量块 |  | 20 | 哈尔滨量具刃具 | 袁海丰 | 2016/8/12 11:04:35 | 2025/3/28 0:00:00
A.0 | A | 轮廓仪附件量块 | J003000004 |  |  |  | 正常 |  |  |  | 是 | J-1-1 | 1 | J003000004 | (J0030)量块 | 量块 | 用于轮廓仪校正夹具 | 20 | 日本三丰 | 袁海丰 | 2016/8/12 11:05:00 | 2025/8/30 0:00:00
A.0 | A | 量块 | J003100001 |  |  | 090179 | 正常 |  |  |  | 是 | J-1-1 | 1 | J003100001 | (J0031)量块 | 量块 |  | 30 | 哈尔滨量具刃具 | 袁海丰 | 2016/8/12 11:05:22 | 2025/3/28 0:00:00
A.0 | A | 量块 | J003200001 |  |  | 090179 | 正常 |  |  |  | 是 | J-1-1 | 1 | J003200001 | (J0032)量块 | 量块 |  | 40 | 哈尔滨量具刃具 | 袁海丰 | 2016/8/12 11:05:45 | 2025/3/28 0:00:00
A.0 | A | 量块 | J003300001 |  |  | 090179 | 正常 |  |  |  | 是 | J-1-1 | 1 | J003300001 | (J0033)量块 | 量块 |  | 50 | 哈尔滨量具刃具 | 袁海丰 | 2016/8/12 11:06:15 | 2025/3/28 0:00:00
A.0 | A | 轮廓仪附件量块 | J003300002 |  |  |  | 正常 |  |  |  | 是 | J-1-1 | 1 | J003300002 | (J0033)量块 | 量块 | 用于轮廓仪校正夹具 | 50 | 日本三丰 | 袁海丰 | 2016/8/12 11:06:50 | 2025/8/30 0:00:00
A.0 | A | 量块 | J003400001 |  |  | 090179 | 正常 |  |  |  | 是 | J-1-1 | 1 | J003400001 | (J0034)量块 | 量块 |  | 60 | 哈尔滨量具刃具 | 袁海丰 | 2016/8/12 11:09:47 | 2025/3/28 0:00:00
A.0 | A | 量块 | J003500001 |  |  | 090179 | 正常 |  |  |  | 是 | J-1-1 | 1 | J003500001 | (J0035)量块 | 量块 |  | 70 | 哈尔滨量具刃具 | 袁海丰 | 2016/8/12 11:10:17 | 2025/3/28 0:00:00
A.0 | A | 量块 | J003600001 |  |  | 090179 | 正常 |  |  |  | 是 | J-1-1 | 1 | J003600001 | (J0036)量块 | 量块 |  | 80 | 哈尔滨量具刃具 | 袁海丰 | 2016/8/12 11:10:44 | 2025/3/28 0:00:00
A.0 | A | 量块 | J003700001 |  |  | 090179 | 正常 |  |  |  | 是 | J-1-1 | 1 | J003700001 | (J0037)量块 | 量块 |  | 90 | 哈尔滨量具刃具 | 袁海丰 | 2016/8/12 11:11:15 | 2025/3/28 0:00:00
A.0 | A | 量块 | J003800001 |  |  | 090179 | 正常 |  |  |  | 是 | J-1-1 | 1 | J003800001 | (J0038)量块 | 量块 |  | 100 | 哈尔滨量具刃具 | 袁海丰 | 2016/8/12 11:11:38 | 2025/3/28 0:00:00
A.0 | A | 量块 | J003900001 |  |  | 110338 | 正常 |  |  |  | 是 | J-1-1 | 1 | J003900001 | (J0039)量块 | 量块 |  | 41.2 | 哈尔滨量具刃具 | 袁海丰 | 2016/8/12 11:12:00 | 2025/3/28 0:00:00
A.0 | A | 量块 | J004000001 |  |  | 110338 | 正常 |  |  |  | 是 | J-1-1 | 1 | J004000001 | (J0040)量块 | 量块 |  | 51.2 | 哈尔滨量具刃具 | 袁海丰 | 2016/8/12 11:12:26 | 2025/3/28 0:00:00
A.0 | A | 量块 | J004100001 |  |  | 110338 | 正常 |  |  |  | 是 | J-1-1 | 1 | J004100001 | (J0041)量块 | 量块 |  | 81.5 | 哈尔滨量具刃具 | 袁海丰 | 2016/8/12 11:13:01 | 2025/3/28 0:00:00
A.0 | A | 量块 | J004200001 |  |  | 110338 | 正常 |  |  |  | 是 | J-1-1 | 1 | J004200001 | (J0042)量块 | 量块 |  | 101.2 | 哈尔滨量具刃具 | 袁海丰 | 2016/8/12 11:13:23 | 2025/3/28 0:00:00
A.0 | A | 量块 | J004300001 |  |  | 110338 | 正常 |  |  |  | 是 | J-1-1 | 1 | J004300001 | (J0043)量块 | 量块 |  | 121.5 | 哈尔滨量具刃具 | 袁海丰 | 2016/8/12 11:13:49 | 2025/3/28 0:00:00
A.0 | A | 量块 | J004400001 |  |  | 110338 | 正常 |  |  |  | 是 | J-1-1 | 1 | J004400001 | (J0044)量块 | 量块 |  | 121.8 | 哈尔滨量具刃具 | 袁海丰 | 2016/8/12 11:14:13 | 2025/3/28 0:00:00
A.0 | A | 量块 | J004500001 |  |  | 110338 | 正常 |  |  |  | 是 | J-1-1 | 1 | J004500001 | (J0045)量块 | 量块 |  | 191.8 | 哈尔滨量具刃具 | 袁海丰 | 2016/8/12 11:14:37 | 2025/3/28 0:00:00
A.0 | A | 量块 | J004600001 |  |  | 110338 | 正常 |  |  |  | 是 | J-1-1 | 1 | J004600001 | (J0046)量块 | 量块 |  | 201.5 | 哈尔滨量具刃具 | 袁海丰 | 2016/8/12 11:14:56 | 2025/3/28 0:00:00
A.0 | A | 量块 | J004700001 |  |  | 110338 | 正常 |  |  |  | 是 | J-1-1 | 1 | J004700001 | (J0047)量块 | 量块 |  | 291.8 | 哈尔滨量具刃具 | 袁海丰 | 2016/8/12 11:15:18 | 2025/3/28 0:00:00
A.0 | A | 外径千分尺 | J004800001 | 0.01 |  | O90175683 | 正常 |  |  |  | 是 | D25-2-1-1 | 1 | J004800001 | (J0048)外径千分尺 | 量具 |  | 0-25 |  | 袁海丰 | 2016/8/12 16:59:27 | 2025/3/30 0:00:00
A.0 | A | 外径千分尺 | J004800005 | 0.01 |  | TGLS1-1-5 | 正常 | 李天宝 | TGJX-002 | 生产部 | 否 |  | 1 | J004800005 | (J0048)外径千分尺 | 量具 |  | 0-25 |  | 袁海丰 | 2016/8/12 17:13:38 | 2025/3/30 0:00:00
A.0 | A | 外径千分尺 | J004800006 | 0.01 |  | 120527870 | 正常 | 郑锦栋 |  | 营销部 | 否 |  | 1 | J004800006 | (J0048)外径千分尺 | 量具 |  | 0-25 |  | 袁海丰 | 2016/8/12 17:09:49 | 2025/3/31 0:00:00
A.0 | A | 外径千分尺 | J004800007 | 0.01 |  | 100410052 | 正常 |  |  |  | 是 | D25-2-1-1 | 1 | J004800007 | (J0048)外径千分尺 | 量具 |  | 0-25 |  | 袁海丰 | 2016/8/12 17:14:06 | 2025/3/30 0:00:00
A.0 | A | 外径千分尺 | J004800008 | 0.01 |  | TGLS1-1-8 | 正常 | 李天宝 | TGJX-002 | 生产部 | 否 |  | 1 | J004800008 | (J0048)外径千分尺 | 量具 |  | 0-25 |  | 袁海丰 | 2016/8/12 17:08:53 | 2025/3/30 0:00:00
A.0 | B | 外径千分尺 | J004800009 | 0.01 |  | B380 / TGLS1-1-9 | 正常 | 李天宝 | TGJX-016 | 生产部 | 否 |  | 1 | J004800009 | (J0048)外径千分尺 | 量具 |  | 0-25 |  | 袁海丰 | 2016/8/12 17:10:33 | 2025/10/17 0:00:00
A.0 | A | 外径千分尺 | J004800011 | 0.01 |  | 091021971 | 正常 |  |  |  | 是 | D25-2-1-2 | 1 | J004800011 | (J0048)外径千分尺 | 量具 |  | 0-25 |  | 袁海丰 | 2016/8/12 17:09:21 | 2025/3/30 0:00:00
A.0 | A | 外径千分尺 | J004800012 | 0.01 |  | 091022339 | 正常 |  |  |  | 是 | D25-2-1-2 | 1 | J004800012 | (J0048)外径千分尺 | 量具 |  | 0-25 |  | 袁海丰 | 2016/8/12 17:14:33 | 2025/3/30 0:00:00
A.0 | A | 外径千分尺 | J004800013 | 0.01 |  | 91022544 | 正常 | 李天宝 | TGJX-002 | 生产部 | 否 |  | 1 | J004800013 | (J0048)外径千分尺 | 量具 |  | 0-25 |  | 袁海丰 | 2016/8/12 17:13:03 | 2025/3/30 0:00:00
A.0 | B | 外径千分尺 | J004800015 | 0.01 |  | T418 | 正常 |  |  |  | 是 | D25-2-1-1 | 1 | J004800015 | (J0048)外径千分尺 | 量具 |  | 0-25 | 上工 | 袁海丰 | 2016/8/12 17:11:58 | 2026/1/24 0:00:00
A.0 | B | 外径千分尺 | J004800016 | 0.01 |  | TGLS1-1-24 | 正常 |  |  |  | 是 | D25-2-1-1 | 1 | J004800016 | (J0048)外径千分尺 | 量具 |  | 0-25 |  | 袁海丰 | 2016/8/12 17:08:25 | 2025/10/22 0:00:00
A.0 | B | 外径千分尺 | J004800017 | 0.01 |  | TGLS1-1-25 | 正常 |  |  |  | 是 | D25-2-1-1 | 1 | J004800017 | (J0048)外径千分尺 | 量具 |  | 0-25 |  | 袁海丰 | 2016/8/12 17:11:15 | 2025/11/30 0:00:00
A.0 | B | 外径千分尺 | J004800019 | 0.01 |  | TGLS1-1-27 | 正常 |  |  |  | 是 | D25-2-1-2 | 1 | J004800019 | (J0048)外径千分尺 | 量具 |  | 0-25 |  | 袁海丰 | 2016/8/12 17:10:27 | 2025/12/8 0:00:00
A.0 | B | 外径千分尺 | J004800021 | 0.01 |  | R724 | 正常 | 李天宝 | TGJX-003 | 生产部 | 否 |  | 1 | J004800021 | (J0048)外径千分尺 | 量具 |  | 0-25 | 上工 | 袁海丰 | 2016/8/12 17:07:24 | 2026/1/23 0:00:00
A.0 | D | 外径千分尺 | J004800022 | 0.01 | 上工 | Q724 | 正常 | 刘德运 | TGJL-021 | 生产部 | 否 |  | 1 | J004800022 | (J0048)外径千分尺 | 量具 |  | ﹙0～25 ﹚mm |  | 袁海丰 | 2019/5/17 16:44:49 | 2019/5/17 16:44:49
A.0 | D | 外径千分尺 | J004800023 | 0.01 | 上工 | 120525798 | 正常 |  |  |  | 是 | D36-1-1-1 | 1 | J004800023 | (J0048)外径千分尺 | 量具 |  | ﹙0～25 ﹚mm |  | 袁海丰 | 2019/5/17 16:44:49 | 2019/5/17 16:44:49
A.0 | D | 外径千分尺 | J004800024 | 0.01 | 上工 |  | 正常 |  |  |  | 是 | D36-1-1-1 | 1 | J004800024 | (J0048)外径千分尺 | 量具 |  | ﹙0～25 ﹚mm |  | 袁海丰 | 2019/5/17 16:44:49 | 2019/5/17 16:44:49
A.0 | D | 外径千分尺 | J004800025 | 0.01 | 上工 |  | 正常 |  |  |  | 是 | D36-1-1-1 | 1 | J004800025 | (J0048)外径千分尺 | 量具 |  | ﹙0～25 ﹚mm |  | 袁海丰 | 2019/5/17 16:44:49 | 2019/5/17 16:44:49
A.0 | A | 外径千分尺 | J004900001 | 0.01 |  | 100114716 | 正常 |  |  |  | 是 | D25-2-1-1 | 1 | J004900001 | (J0049)外径千分尺 | 量具 |  | 25-50 |  | 袁海丰 | 2016/8/12 17:07:56 | 2025/3/31 0:00:00
A.0 | A | 外径千分尺 | J004900002 | 0.01 |  | G795 / TGLS1-2-2 | 正常 |  |  |  | 是 | D25-2-1-1 | 1 | J004900002 | (J0049)外径千分尺 | 量具 |  | 25-50 |  | 袁海丰 | 2016/8/12 17:09:11 | 2025/3/29 0:00:00
A.0 | A | 外径千分尺 | J004900003 | 0.01 |  | TGLS1-2-3 | 正常 | 魏林 |  | 生产部 | 否 |  | 1 | J004900003 | (J0049)外径千分尺 | 量具 |  | 25-50 |  | 袁海丰 | 2016/8/12 17:06:06 | 2025/3/29 0:00:00
A.0 | D | 外径千分尺 | J004900004 | 0.01 |  | G426(TGJJ100) | 正常 |  |  |  | 是 | D36-2-1-3 | 1 | J004900004 | (J0049)外径千分尺 | 量具 |  | 25-50 |  | 袁海丰 | 2016/8/13 8:28:45 | 2016/8/11 9:18:18
A.0 | A | 外径千分尺 | J004900005 | 0.01 |  | 10324 | 正常 |  |  |  | 是 | D25-2-1-1 | 1 | J004900005 | (J0049)外径千分尺 | 量具 |  | 25-50 |  | 袁海丰 | 2016/8/12 17:08:14 | 2025/3/29 0:00:00
A.0 | A | 外径千分尺 | J004900006 | 0.01 |  | 10657 | 正常 |  |  |  | 是 | D25-2-1-1 | 1 | J004900006 | (J0049)外径千分尺 | 量具 |  | 25-50 |  | 袁海丰 | 2016/8/12 17:07:45 | 2025/3/29 0:00:00
A.0 | A | 外径千分尺 | J004900007 | 0.01 |  | B243 / TGLS1-2-7 | 正常 |  |  |  | 是 | D25-2-1-1 | 1 | J004900007 | (J0049)外径千分尺 | 量具 |  | 25-50 |  | 袁海丰 | 2016/8/12 17:07:18 | 2025/3/29 0:00:00
A.0 | A | 外径千分尺 | J004900008 | 0.01 |  | P259 / TGLS1-2-8 | 正常 |  |  |  | 是 | D25-2-1-1 | 1 | J004900008 | (J0049)外径千分尺 | 量具 |  | 25-50 |  | 袁海丰 | 2016/8/12 17:06:44 | 2025/8/30 0:00:00
A.0 | D | 外径千分尺 | J004900009 | 0.01 | 姜山大虹工具 | A874 | 正常 |  |  |  | 是 | D36-2-1-3 | 1 | J004900009 | (J0049)外径千分尺 | 量具 |  | ﹙25～50 ﹚mm | 上工 | 袁海丰 | 2019/5/17 17:06:58 | 2019/5/17 17:06:58
A.0 | D | 外径千分尺 | J004900010 | 0.01 | 姜山大虹工具 | 151905 | 正常 |  |  |  | 是 | D16-2-1-2 | 1 | J004900010 | (J0049)外径千分尺 | 量具 |  | ﹙25～50 ﹚mm |  | 袁海丰 | 2019/5/17 17:06:58 | 2019/5/17 17:06:58
A.0 | D | 外径千分尺 | J004900011 | 0.01 | 姜山大虹工具 |  | 正常 |  |  |  | 是 | D16-2-1-2 | 1 | J004900011 | (J0049)外径千分尺 | 量具 |  | ﹙25～50 ﹚mm |  | 袁海丰 | 2019/5/17 17:06:58 | 2019/5/17 17:06:58
A.0 | D | 外径千分尺 | J004900012 | 0.01 | 姜山大虹工具 |  | 正常 |  |  |  | 是 | D36-2-1-1 | 1 | J004900012 | (J0049)外径千分尺 | 量具 |  | ﹙25～50 ﹚mm |  | 袁海丰 | 2019/5/17 17:06:58 | 2019/5/17 17:06:58
A.0 | D | 外径千分尺 | J004900013 | 0.01 | 姜山大虹工具 |  | 正常 |  |  |  | 是 | D36-2-1-1 | 1 | J004900013 | (J0049)外径千分尺 | 量具 |  | ﹙25～50 ﹚mm |  | 袁海丰 | 2019/5/17 17:06:58 | 2019/5/17 17:06:58
A.0 | D | 外径千分尺 | J005000002 | 0.01 |  | 2113-02 / TGLS1-3-2 | 正常 |  |  |  | 是 | D23-2-1-3 | 1 | J005000002 | (J0050)外径千分尺 | 量具 |  | 50-75 |  | 袁海丰 | 2016/8/12 17:06:12 | 2025/5/5 0:00:00
A.0 | D | 外径千分尺 | J005000003 | 0.01 | 姜山大虹工具 | B619 | 正常 | 魏林 | TGAM-001 自动化中心 | 技术部 | 否 |  | 1 | J005000003 | (J0050)外径千分尺 | 量具 |  | ﹙50～75 ﹚mm |  | 袁海丰 | 2019/5/17 16:55:16 | 2019/5/17 16:55:16
A.0 | D | 外径千分尺 | J005000004 | 0.01 | 姜山大虹工具 | D283 | 正常 |  |  |  | 是 | D36-2-1-3 | 1 | J005000004 | (J0050)外径千分尺 | 量具 |  | ﹙50～75 ﹚mm |  | 袁海丰 | 2019/5/17 16:55:16 | 2019/5/17 16:55:16
A.0 | A | 外径千分尺 | J005100001 | 0.01 |  | W202 / TGLS1-4-1 | 正常 |  |  |  | 是 | D27-2-1-2 | 1 | J005100001 | (J0051)外径千分尺 | 量具 |  | 75-100 |  | 袁海丰 | 2016/8/12 17:04:17 | 2025/3/29 0:00:00
A.0 | D | 外径千分尺 | J005100002 | 0.01 | 姜山大虹工具 | J668 | 正常 | 魏林 | TGAM-001 自动化中心 | 技术部 | 否 |  | 1 | J005100002 | (J0051)外径千分尺 | 量具 |  | ﹙75～100 ﹚mm |  | 袁海丰 | 2019/5/17 16:55:16 | 2019/5/17 16:55:16
A.0 | A | 外径千分尺 | J005200001 | 0.01 |  | B8458 / TGLS1-5-1 | 正常 |  |  |  | 是 | D23-2-1-1 | 1 | J005200001 | (J0052)外径千分尺 | 量具 |  | 100-125 |  | 袁海丰 | 2016/8/12 17:03:34 | 2025/3/29 0:00:00
A.0 | A | 外径千分尺 | J005200002 | 0.01 |  | V516 / TGLS1-5-2 | 正常 |  |  |  | 是 | D23-2-1-1 | 1 | J005200002 | (J0052)外径千分尺 | 量具 |  | 100-125 |  | 袁海丰 | 2016/8/12 17:03:00 | 2025/3/29 0:00:00
A.0 | A | 外径千分尺 | J005300001 | 0.01 |  | W175 / TGLS1-6-1 | 正常 |  |  |  | 是 | D23-1-1-3 | 1 | J005300001 | (J0053)外径千分尺 | 量具 |  | 125-150 |  | 袁海丰 | 2016/8/12 17:02:36 | 2025/3/29 0:00:00
A.0 | A | 外径千分尺 | J005300002 | 0.01 |  | W148 / TGLS1-6-2 | 正常 |  |  |  | 是 | D23-1-1-3 | 1 | J005300002 | (J0053)外径千分尺 | 量具 |  | 125-150 |  | 袁海丰 | 2016/8/12 17:00:41 | 2025/3/29 0:00:00
A.0 | A | 外径千分尺 | J005400001 | 0.01 |  | 46710 / TGLS1-7-1 | 正常 |  |  |  | 是 | D23-1-1-2 | 1 | J005400001 | (J0054)外径千分尺 | 量具 |  | 150-175 |  | 袁海丰 | 2016/8/12 17:02:02 | 2025/3/29 0:00:00
A.0 | A | 外径千分尺 | J005500001 | 0.01 |  | 10-8772 / TGLS1-8-1 | 正常 |  |  |  | 是 | D37-2-1 | 1 | J005500001 | (J0055)外径千分尺 | 量具 |  | 175-200 |  | 袁海丰 | 2016/8/12 17:01:35 | 2025/3/29 0:00:00
A.0 | A | 数显外径千分尺 | J005600001 | 0.001 |  | 293-145 85216023 | 正常 |  |  |  | 是 | D25-2-1-2 | 1 | J005600001 | (J0056)数显外径千分尺 | 量具 |  | 0-25 | 日本三丰 | 袁海丰 | 2016/8/12 17:05:34 | 2025/3/29 0:00:00
A.0 | A | 数显外径千分尺 | J005600008 | 0.001 | 大虹 | 170651512R | 正常 |  |  |  | 是 | D25-2-1-2 | 1 | J005600008 | (J0056)数显外径千分尺 | 量具 |  | ﹙0～25 ﹚mm |  | 袁海丰 | 2018/1/17 16:32:55 | 2025/8/30 0:00:00
A.0 | A | 数显外径千分尺 | J005600010 |  | 姜山大虹工具 |  | 正常 |  |  |  | 是 | D25-2-1-2 | 1 | J005600010 | (J0056)数显外径千分尺 | 量具 |  | ﹙0～25 ﹚mm |  | 袁海丰 | 2020/12/15 8:41:32 | 2025/3/29 0:00:00
A.0 | A | 数显外径千分尺 | J005600016 |  | 姜山大虹工具 | 210774149 | 正常 | 吴祝兵 | 03 | 生产部 | 否 |  | 1 | J005600016 | (J0056)数显外径千分尺 | 量具 |  | ﹙0～25 ﹚mm |  | 袁海丰 | 2021/12/11 16:39:11 | 2025/8/31 0:00:00
A.0 | A | 数显外径千分尺 | J005600017 |  | 姜山大虹工具 | 210773447 | 正常 |  |  |  | 是 | D25-1-1-3 | 1 | J005600017 | (J0056)数显外径千分尺 | 量具 |  | ﹙0～25 ﹚mm |  | 袁海丰 | 2021/12/11 16:40:52 | 2025/3/29 0:00:00
A.0 | A | 数显外径千分尺 | J005600018 |  | 姜山大虹工具 | 210774117 | 正常 | 李天宝 | TGJX-001 | 生产部 | 否 |  | 1 | J005600018 | (J0056)数显外径千分尺 | 量具 |  | ﹙0～25 ﹚mm |  | 袁海丰 | 2021/12/11 16:40:52 | 2025/3/29 0:00:00
A.0 | A | 数显外径千分尺 | J005600019 |  | 姜山大虹工具 |  | 正常 | 李天宝 | TGJX-001 | 生产部 | 否 |  | 1 | J005600019 | (J0056)数显外径千分尺 | 量具 |  | ﹙0～25 ﹚mm |  | 袁海丰 | 2024/1/16 15:57:53 | 2025/3/31 0:00:00
A.0 | A | 数显外径千分尺 | J005600020 |  | 姜山大虹工具 |  | 正常 |  |  |  | 是 | D23-2-1-3 | 1 | J005600020 | (J0056)数显外径千分尺 | 量具 |  | ﹙0～25 ﹚mm |  | 袁海丰 | 2024/1/16 15:57:53 | 2025/3/31 0:00:00
A.0 | A | 数显外径千分尺 | J005600021 | 0.001 | 姜山大虹工具 | 230551444 | 正常 |  |  |  | 是 | D25-2-1-1 | 1 | J005600021 | (J0056)数显外径千分尺 | 量具 |  | ﹙0～25 ﹚mm |  | 袁海丰 | 2024/3/28 16:22:02 | 2025/3/30 0:00:00
A.0 | A | 数显外径千分尺 | J005600022 | 0.001 | 姜山大虹工具 | 230551598 | 正常 | 李梁飞 | 03 | 生产部 | 否 |  | 1 | J005600022 | (J0056)数显外径千分尺 | 量具 |  | ﹙0～25 ﹚mm |  | 袁海丰 | 2024/3/28 16:22:02 | 2025/3/28 0:00:00
A.0 | A | 数显外径千分尺 | J005600023 |  | 姜山大虹工具 | 0334370106 | 正常 | 李定艳 | CS002 | 质检部 | 否 |  | 1 | J005600023 | (J0056)数显外径千分尺 | 量具 |  | ﹙0～25 ﹚mm |  | 袁海丰 | 2024/12/23 8:33:17 | 2025/3/31 8:33:17
A.0 | A | 数显外径千分尺 | J005600024 |  | 姜山大虹工具 | 0334370112 | 正常 | 李大庆 | TGHJ-013(焊接检验台1) | 生产部 | 否 |  | 1 | J005600024 | (J0056)数显外径千分尺 | 量具 |  | ﹙0～25 ﹚mm |  | 袁海丰 | 2024/12/23 8:33:17 | 2025/3/31 8:33:17
A.0 | A | 数显外径千分尺 | J005700001 | 0.001 |  | 151279492 | 正常 |  |  |  | 是 | D25-1-1-3 | 1 | J005700001 | (J0057)数显外径千分尺 | 量具 |  | 25-50 |  | 袁海丰 | 2016/8/12 17:01:43 | 2025/8/30 0:00:00
A.0 | A | 数显外径千分尺 | J005800001 | 0.001 |  | 151155010 | 正常 |  |  |  | 是 | D23-1-1-1 | 1 | J005800001 | (J0058)数显外径千分尺 | 量具 |  | 75-100 |  | 袁海丰 | 2016/8/12 17:01:11 | 2025/3/30 0:00:00
A.0 | A | 数显外径千分尺 | J005900001 | 0.001 |  | 150320457 | 正常 |  |  |  | 是 | D23-1-1-2 | 1 | J005900001 | (J0059)数显外径千分尺 | 量具 |  | 100-125 |  | 袁海丰 | 2016/8/12 17:00:41 | 2025/3/30 0:00:00
A.0 | A | 数显内测千分尺 | J006100001 | 0.001 |  | 160400461 | 正常 |  |  |  | 是 | J-1-1 | 1 | J006100001 | (J0061)数显内测千分尺 | 量具 |  | 5--30 环规φ5 |  | 袁海丰 | 2016/8/12 16:57:20 | 2025/8/30 0:00:00
A.0 | B | 深度千分尺 | J006200001 | 0.01 |  | 94 67 / TGLS3-2 | 正常 |  |  |  | 是 | D38-1-1-1 | 1 | J006200001 | (J0062)深度千分尺 | 量具 |  | 0-25 | 哈量 | 袁海丰 | 2016/8/12 16:56:42 | 2026/1/23 0:00:00
A.0 | A | 数显深度千分尺 | J006300001 | 0.001 |  | 113407 | 正常 | 刘德运 | 03 | 生产部 | 否 |  | 1 | J006300001 | (J0063)数显深度千分尺 | 量具 | 配有接长杆：175mm、200mm、225mm、250mm、275mm 25.11.24 李梁飞领去了 | 0-25 | 日本三丰 | 袁海丰 | 2016/8/12 16:55:17 | 2025/3/29 0:00:00
A.0 | A | 叶片千分尺 | J006400001 | 0.01 |  | 100776889 | 正常 |  |  |  | 是 | D38-1-1-3 | 1 | J006400001 | (J0064)叶片千分尺 | 量具 |  | 0-25 |  | 袁海丰 | 2016/8/12 16:52:26 | 2025/8/30 0:00:00
A.0 | A | 叶片千分尺 | J006400002 | 0.01 |  | 100608696 | 正常 |  |  |  | 是 | D25-2-1-1 | 1 | J006400002 | (J0064)叶片千分尺 | 量具 | 在李定艳那 | 0-25 |  | 袁海丰 | 2016/8/13 8:27:30 | 2025/3/30 0:00:00
A.0 | B | 叶片千分尺 | J006400003 | 0.01 | 青海量具刃具有限公司 | 080478895 | 正常 | 田天兵 | CS001 | 生产部 | 否 |  | 1 | J006400003 | (J0064)叶片千分尺 | 量具 |  | ﹙0～25 ﹚mm | 青海量具刃具有限公司 | 袁海丰 | 2019/4/15 10:47:09 | 2025/10/15 0:00:00
A.0 | A | 三爪内径千分尺 | J006500001 | 0.001 |  | S/N 205960 | 正常 |  |  |  | 是 | D25-1-1-3 | 1 | J006500001 | (J0065)三爪内径千分尺 | 量具 |  | （8-10）mm | 日本三丰 | 袁海丰 | 2016/8/12 16:50:41 | 2025/8/31 0:00:00
A.0 | B | 游标卡尺 | J006600001 | 0.02 |  | 7908524 | 正常 |  |  |  | 是 | D38-2-1-1 | 1 | J006600001 | (J0066)游标卡尺 | 量具 |  | 0-150 |  | 袁海丰 | 2016/8/12 16:49:18 | 2025/10/8 0:00:00
A.0 | D | 游标卡尺 | J006600002 | 0.02 | 姜山大虹工具 | 3055244 | 正常 |  |  |  | 是 | D36-1-1-2 | 1 | J006600002 | (J0066)游标卡尺 | 量具 |  | ﹙0～150 ﹚mm |  | 袁海丰 | 2019/5/17 9:58:16 | 2019/5/17 9:58:16
A.0 | D | 游标卡尺 | J006600003 | 0.02 | 姜山大虹工具 | 2-08878 | 正常 |  |  |  | 是 | D36-1-1-2 | 1 | J006600003 | (J0066)游标卡尺 | 量具 |  | ﹙0～150 ﹚mm |  | 袁海丰 | 2019/5/17 9:58:16 | 2019/5/17 9:58:16
A.0 | D | 游标卡尺 | J006600004 | 0.02 | 姜山大虹工具 | 7907546 | 正常 |  |  |  | 是 | D36-1-1-2 | 1 | J006600004 | (J0066)游标卡尺 | 量具 |  | ﹙0～150 ﹚mm |  | 袁海丰 | 2019/5/17 9:58:16 | 2019/5/17 9:58:16
A.0 | D | 游标卡尺 | J006600005 | 0.02 | 姜山大虹工具 | R0727072 | 正常 |  |  |  | 是 | D36-1-1-3 | 1 | J006600005 | (J0066)游标卡尺 | 量具 |  | ﹙0～150 ﹚mm |  | 袁海丰 | 2019/5/17 9:58:16 | 2019/5/17 9:58:16
A.0 | D | 游标卡尺 | J006600006 | 0.02 | 姜山大虹工具 | FE809819 | 正常 |  |  |  | 是 | D36-1-1-3 | 1 | J006600006 | (J0066)游标卡尺 | 量具 |  | ﹙0～150 ﹚mm |  | 袁海丰 | 2019/5/17 9:58:16 | 2019/5/17 9:58:16
A.0 | D | 游标卡尺 | J006600007 | 0.02 | 姜山大虹工具 | R0723729 | 正常 |  |  |  | 是 | D36-2-1-1 | 1 | J006600007 | (J0066)游标卡尺 | 量具 |  | ﹙0～150 ﹚mm |  | 袁海丰 | 2019/5/17 9:58:16 | 2019/5/17 9:58:16
A.0 | D | 游标卡尺 | J006700001 | 0.02 |  | JJ500310 / TGLS10-1-1 | 正常 | 董海波 | CS001 | 总经办 | 否 |  | 1 | J006700001 | (J0067)游标卡尺 | 量具 | 在董总那里 | 0-200 | 上工 | 袁海丰 | 2016/8/12 16:47:48 | 2020/4/3 0:00:00
A.0 | D | 游标卡尺 | J006700002 | 0.02 | 姜山大虹工具 | 1011817 | 正常 |  |  |  | 是 | D36-1-1-2 | 1 | J006700002 | (J0067)游标卡尺 | 量具 |  | ﹙0～200 ﹚mm |  | 袁海丰 | 2019/5/17 10:12:31 | 2019/5/17 10:12:31
A.0 | A | 游标卡尺 | J006800001 | 0.02 |  | JL602292 | 正常 | 应旭东 | TGMJ-001 模具制造中心 | 技术部 | 否 |  | 1 | J006800001 | (J0068)游标卡尺 | 量具 |  | 0-300 | 上工 | 袁海丰 | 2016/8/12 16:43:28 | 2025/3/29 0:00:00
A.0 | D | 游标卡尺 | J006800003 | 0.02 | 姜山大虹工具 | 207953 | 正常 |  |  |  | 是 | D24-1-1 | 1 | J006800003 | (J0068)游标卡尺 | 量具 |  | ﹙0～300 ﹚mm |  | 袁海丰 | 2019/5/17 10:32:04 | 2019/5/17 10:32:04
A.0 | A | 游标卡尺 | J006900001 | 0.02 |  | BF202474 | 正常 | 陈科杰 | TGAM-001 自动化中心 | 自动化部 | 否 |  | 1 | J006900001 | (J0069)游标卡尺 | 量具 |  | 0-500 | 上工 | 袁海丰 | 2016/8/12 16:27:13 | 2025/3/29 0:00:00
A.0 | B | 带表卡尺 | J007000003 | 0.02 |  | AB160600068 | 正常 | 魏林 | TGAM-001 自动化中心 | 自动化部 | 否 |  | 1 | J007000003 | (J0070)带表卡尺 | 量具 | 在连续模地方 | 0-150 | 上工 | 袁海丰 | 2016/8/12 15:49:50 | 2026/2/26 0:00:00
A.0 | B | 带表卡尺 | J007000004 | 0.02 |  | AB160600444 | 正常 | 魏林 | CS001 | 生产部 | 否 |  | 1 | J007000004 | (J0070)带表卡尺 | 量具 |  | 0-150 | 上工 | 袁海丰 | 2016/8/12 15:49:25 | 2026/2/26 0:00:00
A.0 | A | 带表卡尺 | J007000005 | 0.02 |  | AB160600573 | 正常 |  |  |  | 是 | D38-3-1-3 | 1 | J007000005 | (J0070)带表卡尺 | 量具 |  | 0-150 | 上工 | 袁海丰 | 2016/8/12 15:48:28 | 2026/2/26 0:00:00
A.0 | A | 带表卡尺 | J007000008 | 0.02 |  | FF500177 | 正常 | 冯英翠 | TGAM-001 自动化中心 | 物控部 | 否 |  | 1 | J007000008 | (J0070)带表卡尺 | 量具 |  | 0-150 | 上工 | 袁海丰 | 2016/8/12 15:47:25 | 2025/3/30 0:00:00
A.0 | B | 带表卡尺 | J007000009 | 0.02 |  | JW107379 | 正常 | 应旭东 | TGMJ-001 模具制造中心 | 生产部 | 否 |  | 1 | J007000009 | (J0070)带表卡尺 | 量具 |  | 0-150 | 上工 | 袁海丰 | 2016/8/12 15:47:02 | 2025/9/30 0:00:00
A.0 | B | 带表卡尺 | J007000010 | 0.02 |  | FE505314 | 正常 | 吴永健 | TGJX-013 | 生产部 | 否 |  | 1 | J007000010 | (J0070)带表卡尺 | 量具 |  | 0-150 | 上工 | 袁海丰 | 2016/8/12 15:46:39 | 2025/9/30 0:00:00
A.0 | B | 带表卡尺 | J007000011 | 0.02 |  | FE105239 | 正常 |  |  |  | 是 | D38-3-1-3 | 1 | J007000011 | (J0070)带表卡尺 | 量具 |  | 0-150 | 上工 | 袁海丰 | 2016/8/12 15:46:20 | 2025/9/30 0:00:00
A.0 | B | 带表卡尺 | J007000013 | 0.02 |  | AB160709069 | 正常 | 申振龙 | TGAM-001 自动化中心 | 自动化部 | 否 |  | 1 | J007000013 | (J0070)带表卡尺 | 量具 |  | 0-150 | 上工 | 袁海丰 | 2016/8/12 15:45:24 | 2025/12/13 0:00:00
A.0 | B | 带表卡尺 | J007000018 | 0.02 | 上工 | AB161006037 | 正常 | 吴永健 | TGJX-012 | 生产部 | 否 |  | 1 | J007000018 | (J0070)带表卡尺 | 量具 |  | 0-150 | 上工 | 袁海丰 | 2017/3/17 12:38:33 | 2026/2/27 0:00:00
A.0 | B | 带表卡尺 | J007000019 | 0.02 | 上工 | AB160903132 | 正常 | 魏林 | TGAM-001 自动化中心 | 生产部 | 否 |  | 1 | J007000019 | (J0070)带表卡尺 | 量具 |  | 0-150 | 上工 | 袁海丰 | 2017/3/17 12:38:13 | 2026/2/28 0:00:00
A.0 | B | 带表卡尺 | J007000021 | 0.02 | 上工 | GK701655 | 正常 |  | TGJX-023 |  | 是 | D38-3-1-3 | 1 | J007000021 | (J0070)带表卡尺 | 量具 |  | 0-150 | 上工 | 袁海丰 | 2017/3/17 12:37:26 | 2025/9/30 0:00:00
A.0 | A | 带表卡尺 | J007000022 | 0.02 | 上工 | AB160907279 | 正常 | 郑锦栋 |  | 采购部 | 否 |  | 1 | J007000022 | (J0070)带表卡尺 | 量具 |  | 0-150 | 上工 | 袁海丰 | 2017/3/17 12:37:04 | 2025/3/30 0:00:00
A.0 | B | 带表卡尺 | J007000023 | 0.02 | 上工 | AB160907183 | 保养不合格 | 吴永健 | TGJX-023 | 生产部 | 否 |  | 1 | J007000023 | (J0070)带表卡尺 | 量具 |  | 0-150 | 上工 | 袁海丰 | 2017/3/17 12:36:47 | 2024/3/30 0:00:00
A.0 | B | 带表卡尺 | J007000026 | 0.02 | 上工 | GW104933 | 正常 | 黄云 | TGJL-010 | 生产部 | 否 |  | 1 | J007000026 | (J0070)带表卡尺 | 量具 |  | 0-150 | 上工 | 袁海丰 | 2017/4/28 15:56:49 | 2026/1/4 0:00:00
A.0 | B | 带表卡尺 | J007000028 | 0.02 | 上工 | 8-14050758 | 正常 | 吕敬义 | TGHJ-004 | 生产部 | 否 |  | 1 | J007000028 | (J0070)带表卡尺 | 量具 |  | 0-150 |  | 袁海丰 | 2017/4/28 15:56:13 | 2026/2/16 0:00:00
A.0 | B | 带表卡尺 | J007000031 | 0.02 | 上工 | GW105102 | 正常 | 黄云 | TGJL-001 | 生产部 | 否 |  | 1 | J007000031 | (J0070)带表卡尺 | 量具 |  | 0-150 | 上工 | 袁海丰 | 2017/4/28 15:55:18 | 2026/1/4 0:00:00
A.0 | A | 带表卡尺 | J007000033 | 0.02 | 上工 | GW105080 | 正常 | 张小清 | TGJX-019 | 生产部 | 否 |  | 1 | J007000033 | (J0070)带表卡尺 | 量具 |  | ﹙0～150 ﹚mm |  | 袁海丰 | 2018/4/19 9:35:59 | 2025/3/30 0:00:00
A.0 | A | 带表卡尺 | J007000034 | 0.02 | 上工 | GW100329 | 正常 | 张小清 | 03 | 生产部 | 否 |  | 1 | J007000034 | (J0070)带表卡尺 | 量具 |  | ﹙0～150 ﹚mm |  | 袁海丰 | 2018/4/19 9:35:59 | 2025/3/30 0:00:00
A.0 | A | 带表卡尺 | J007000035 | 0.02 | 上工 | GW100330 | 正常 |  |  |  | 是 | D38-3-1-3 | 1 | J007000035 | (J0070)带表卡尺 | 量具 |  | ﹙0～150 ﹚mm |  | 袁海丰 | 2018/4/19 9:35:59 | 2025/3/30 0:00:00
A.0 | A | 带表卡尺 | J007000036 | 0.02 | 上工 | GW100952 | 正常 | 黄云 | TGJX-023 | 生产部 | 否 |  | 1 | J007000036 | (J0070)带表卡尺 | 量具 |  | ﹙0～150 ﹚mm |  | 袁海丰 | 2018/4/19 9:35:59 | 2025/3/30 0:00:00
A.0 | A | 带表卡尺 | J007000037 | 0.02 | 上工 | GV110236 | 正常 | 李大庆 | TGHJ-007 | 生产部 | 否 |  | 1 | J007000037 | (J0070)带表卡尺 | 量具 |  | ﹙0～150 ﹚mm |  | 袁海丰 | 2018/4/19 9:35:59 | 2025/3/30 0:00:00
A.0 | A | 带表卡尺 | J007000038 | 0.02 | 上工 | GQ103986 | 正常 | 李兴友 | TGMJ-001 模具制造中心 | 生产部 | 否 |  | 1 | J007000038 | (J0070)带表卡尺 | 量具 |  | ﹙0～150 ﹚mm |  | 袁海丰 | 2018/4/19 9:35:59 | 2025/3/30 0:00:00
A.0 | A | 带表卡尺 | J007000040 | 0.02 | 上工 | GQ103913 | 正常 | 郗春 | CS001 | 生产部 | 否 |  | 1 | J007000040 | (J0070)带表卡尺 | 量具 |  | ﹙0～150 ﹚mm |  | 袁海丰 | 2018/4/19 9:35:59 | 2025/3/30 0:00:00
A.0 | A | 带表卡尺 | J007000041 | 0.02 | 姜山大虹工具 | GL500527 | 正常 | 吴永健 | TGJX-012 | 生产部 | 否 |  | 1 | J007000041 | (J0070)带表卡尺 | 量具 |  | ﹙0～150 ﹚mm | 上工 | 袁海丰 | 2019/3/31 13:47:12 | 2025/3/30 0:00:00
A.0 | A | 带表卡尺 | J007000043 | 0.02 | 姜山大虹工具 | GL100289 | 正常 | 吴祝兵 | 03 | 质检部 | 否 |  | 1 | J007000043 | (J0070)带表卡尺 | 量具 |  | ﹙0～150 ﹚mm | 上工 | 袁海丰 | 2019/3/31 13:47:12 | 2025/3/30 0:00:00
A.0 | A | 带表卡尺 | J007000044 | 0.02 | 姜山大虹工具 | GK102668 | 正常 | 一木 | CS001 | 质检部 | 否 |  | 1 | J007000044 | (J0070)带表卡尺 | 量具 | 李玉芳领用 15888198245 | ﹙0～150 ﹚mm | 上工 | 袁海丰 | 2019/3/31 13:47:12 | 2025/3/30 0:00:00
A.0 | A | 带表卡尺 | J007000045 | 0.02 | 姜山大虹工具 | GJ505392 | 正常 | 一木 | CS001 | 生产部 | 否 |  | 1 | J007000045 | (J0070)带表卡尺 | 量具 |  | ﹙0～150 ﹚mm | 上工 | 袁海丰 | 2019/3/31 13:47:12 | 2025/3/30 0:00:00
A.0 | A | 带表卡尺 | J007000046 | 0.02 | 姜山大虹工具 | GL501702 | 正常 |  |  |  | 是 | D38-2-1-2 | 1 | J007000046 | (J0070)带表卡尺 | 量具 |  | ﹙0～150 ﹚mm | 上工 | 袁海丰 | 2019/3/31 13:47:12 | 2025/3/30 0:00:00
A.0 | A | 带表卡尺 | J007000047 | 0.02 | 姜山大虹工具 | GL505944 | 正常 | 董文龙 | TGAM-001 自动化中心 | 自动化部 | 否 |  | 1 | J007000047 | (J0070)带表卡尺 | 量具 |  | ﹙0～150 ﹚mm | 上工 | 袁海丰 | 2019/3/31 13:47:12 | 2025/3/30 0:00:00
A.0 | A | 带表卡尺 | J007000048 | 0.02 | 姜山大虹工具 | GL505371 | 保养不合格 | 李大庆 | TGHJ-002 | 生产部 | 否 |  | 1 | J007000048 | (J0070)带表卡尺 | 量具 |  | ﹙0～150 ﹚mm | 上工 | 袁海丰 | 2019/3/31 13:47:12 | 2024/3/30 0:00:00
A.0 | A | 带表卡尺 | J007000049 | 0.02 | 姜山大虹工具 | GL500898 | 正常 | 吴永健 | TGJX-001 | 生产部 | 否 |  | 1 | J007000049 | (J0070)带表卡尺 | 量具 |  | ﹙0～150 ﹚mm | 上工 | 袁海丰 | 2019/3/31 13:47:12 | 2025/3/30 0:00:00
A.0 | A | 带表卡尺 | J007000050 |  | 姜山大虹工具 |  | 正常 | 李定艳 | CS002 | 质检部 | 否 |  | 1 | J007000050 | (J0070)带表卡尺 | 量具 |  | ﹙0～150 ﹚mm |  | 袁海丰 | 2024/1/16 15:57:53 | 2025/3/30 0:00:00
A.0 | B | 带表卡尺 | J007000051 |  | 姜山大虹工具 |  | 正常 | 李大庆 | TGHJ-007 | 生产部 | 否 |  | 1 | J007000051 | (J0070)带表卡尺 | 量具 |  | ﹙0～150 ﹚mm |  | 袁海丰 | 2024/1/16 15:57:53 | 2026/1/16 0:00:00
A.0 | A | 带表卡尺 | J007000052 |  | 姜山大虹工具 |  | 正常 | 吴永健 | TGJX-001 | 生产部 | 否 |  | 1 | J007000052 | (J0070)带表卡尺 | 量具 |  | ﹙0～150 ﹚mm |  | 袁海丰 | 2024/1/16 15:57:53 | 2025/3/30 0:00:00
A.0 | B | 带表卡尺 | J007100001 | 0.02 |  | AB160908539 | 正常 |  |  |  | 是 | D38-2-1-3 | 1 | J007100001 | (J0071)带表卡尺 | 量具 |  | 0-200 | 上工 | 袁海丰 | 2016/8/12 14:57:21 | 2025/12/13 0:00:00
A.0 | B | 带表卡尺 | J007100002 | 0.02 |  | AB160908324 | 正常 | 李泽欧 | TGAM-001 自动化中心 | 自动化部 | 否 |  | 1 | J007100002 | (J0071)带表卡尺 | 量具 |  | 0-200 | 上工 | 袁海丰 | 2016/8/12 14:56:34 | 2025/12/13 0:00:00
A.0 | B | 带表卡尺 | J007100003 | 0.02 |  | AB160908282 | 正常 | 魏林 | CS001 | 生产部 | 否 |  | 1 | J007100003 | (J0071)带表卡尺 | 量具 |  | 0-200 | 上工 | 袁海丰 | 2016/8/12 15:57:38 | 2025/12/13 0:00:00
A.0 | B | 带表卡尺 | J007100004 | 0.02 |  | 3-9100011 IC818381 | 故障 |  |  |  | 是 | D38-3-1-2 | 1 | J007100004 | (J0071)带表卡尺 | 量具 |  | 0-200 | 上工 | 袁海丰 | 2016/8/12 14:55:17 | 2025/3/28 0:00:00
A.0 | B | 带表卡尺 | J007100005 | 0.02 |  | GW100533 | 正常 |  |  |  | 是 | D38-3-1-2 | 1 | J007100005 | (J0071)带表卡尺 | 量具 |  | 0-200 | 上工 | 袁海丰 | 2016/8/12 14:54:49 | 2026/1/14 0:00:00
A.0 | A | 带表卡尺 | J007100007 | 0.02 |  | K1314952 | 正常 | 任磊 | CS001 | 生产部 | 否 |  | 1 | J007100007 | (J0071)带表卡尺 | 量具 |  | 0-200 |  | 袁海丰 | 2016/8/12 14:53:30 | 2025/3/29 0:00:00
A.0 | B | 带表卡尺 | J007100008 | 0.02 |  | DD501445 | 正常 |  |  |  | 是 | D38-1-1-3 | 1 | J007100008 | (J0071)带表卡尺 | 量具 |  | 0-200 |  | 袁海丰 | 2016/8/12 14:52:58 | 2026/2/16 0:00:00
A.0 | A | 带表卡尺 | J007100009 | 0.02 |  | 8-13100543 | 正常 |  |  |  | 是 | D38-3-1-2 | 1 | J007100009 | (J0071)带表卡尺 | 量具 |  | 0-200 |  | 袁海丰 | 2016/8/12 14:52:30 | 2025/8/31 0:00:00
A.0 | B | 带表卡尺 | J007100010 | 0.02 |  | IC91117408 | 正常 | 李泽欧 | TGAM-001 自动化中心 | 自动化部 | 否 |  | 1 | J007100010 | (J0071)带表卡尺 | 量具 |  | 0-200 | 上工 | 袁海丰 | 2016/8/12 15:57:12 | 2025/11/5 0:00:00
A.0 | A | 带表卡尺 | J007100011 | 0.02 |  | JJ313800 | 正常 | 李泽欧 | TGAM-001 自动化中心 | 自动化部 | 否 |  | 1 | J007100011 | (J0071)带表卡尺 | 量具 |  | 0-200 | 上工 | 袁海丰 | 2016/8/12 14:51:36 | 2025/3/31 0:00:00
A.0 | B | 带表卡尺 | J007100012 | 0.02 |  | JI101852 | 正常 |  |  |  | 是 | D38-3-1-1 | 1 | J007100012 | (J0071)带表卡尺 | 量具 |  | 0-200 | 上工 | 袁海丰 | 2016/8/12 14:51:00 | 2025/12/20 0:00:00
A.0 | B | 带表卡尺 | J007100015 | 0.02 |  | SC61706211361 | 正常 |  |  |  | 是 | D38-3-1-1 | 1 | J007100015 | (J0071)带表卡尺 | 量具 |  | 0-200 |  | 袁海丰 | 2016/8/12 14:49:22 | 2025/9/29 0:00:00
A.0 | A | 带表卡尺 | J007200001 | 0.02 |  | JK-304015 | 正常 | 刘见设 |  | 生产部 | 否 |  | 1 | J007200001 | (J0072)带表卡尺 | 量具 |  | 0-300 | 上工 | 袁海丰 | 2016/8/12 15:56:47 | 2025/3/30 0:00:00
A.0 | B | 带表卡尺 | J007200002 | 0.02 |  | 3-3011864 | 正常 |  |  |  | 是 | D24-1-1 | 1 | J007200002 | (J0072)带表卡尺 | 量具 |  | 0-300 | 上工 | 袁海丰 | 2016/8/12 15:56:26 | 2026/1/12 0:00:00
A.0 | A | 数显卡尺 | J007300002 | 0.01 |  | 1811110208 | 正常 |  |  |  | 是 | D38-1-1-3 | 1 | J007300002 | (J0073)数显卡尺 | 量具 |  | 0-150 |  | 袁海丰 | 2016/8/12 14:46:29 | 2025/8/30 0:00:00
A.0 | A | 数显卡尺 | J007300003 | 0.01 |  | 500-784 | 正常 |  |  |  | 是 | D23-2-1-2 | 1 | J007300003 | (J0073)数显卡尺 | 量具 |  | 0-150 | 日本三丰 | 袁海丰 | 2016/8/12 14:45:56 | 2025/3/30 0:00:00
A.0 | A | 数显卡尺 | J007300005 | 0.01 |  | 1502161177 | 正常 | 李梁飞 | CS001 | 生产部 | 否 |  | 1 | J007300005 | (J0073)数显卡尺 | 量具 |  | 0-150 |  | 袁海丰 | 2016/8/12 14:44:35 | 2025/3/30 0:00:00
A.0 | A | 数显卡尺 | J007300006 | 0.01 |  | K15L108247 | 正常 | 田天兵 | CS002 | 质检部 | 否 |  | 1 | J007300006 | (J0073)数显卡尺 | 量具 |  | 0-150 |  | 袁海丰 | 2016/8/12 14:44:05 | 2025/3/30 0:00:00
A.0 | A | 数显卡尺 | J007300007 | 0.01 |  | 1811115203 | 正常 | 王金钵 |  | 生产部 | 否 |  | 1 | J007300007 | (J0073)数显卡尺 | 量具 |  | 0-150 |  | 袁海丰 | 2017/4/28 15:57:01 | 2025/8/30 0:00:00
A.0 | A | 数显卡尺 | J007300008 | 0.01 | 大虹 | 03110931 | 故障 | 雍忠武 |  | 质检部 | 否 |  | 1 | J007300008 | (J0073)数显卡尺 | 量具 |  | ﹙0～150 ﹚mm |  | 袁海丰 | 2017/11/2 8:17:11 | 2021/3/30 0:00:00
A.0 | B | 数显卡尺 | J007300010 |  | 姜山大虹工具 | 190631642 | 正常 |  |  |  | 是 | D38-2-1-3 | 1 | J007300010 | (J0073)数显卡尺 | 量具 |  | ﹙0～150 ﹚mm |  | 袁海丰 | 2019/12/25 12:23:21 | 2025/12/25 0:00:00
A.0 | B | 数显卡尺 | J007300011 |  | 姜山大虹工具 |  | 正常 |  |  |  | 是 | D38-2-1-3 | 1 | J007300011 | (J0073)数显卡尺 | 量具 |  | ﹙0～150 ﹚mm |  | 袁海丰 | 2019/12/25 12:23:21 | 2025/12/25 0:00:00
A.0 | B | 数显卡尺 | J007300012 |  | 姜山大虹工具 | 190632889 | 正常 |  |  |  | 是 | D38-2-1-3 | 1 | J007300012 | (J0073)数显卡尺 | 量具 |  | ﹙0～150 ﹚mm |  | 袁海丰 | 2019/12/25 12:23:21 | 2025/12/25 0:00:00
A.0 | A | 数显卡尺 | J007300014 |  | 姜山大虹工具 | 2507201317 | 正常 | 任磊 | CS001 | 生产部 | 否 |  | 1 | J007300014 | (J0073)数显卡尺 | 量具 |  | ﹙0～150 ﹚mm | INSIZE | 袁海丰 | 2021/3/26 17:00:24 | 2025/3/30 0:00:00
A.0 | A | 数显卡尺 | J007300015 |  | 姜山大虹工具 | 2507201361 | 正常 |  |  |  | 是 | D23-1-1-3 | 1 | J007300015 | (J0073)数显卡尺 | 量具 |  | ﹙0～150 ﹚mm | INSIZE | 袁海丰 | 2021/5/11 17:00:24 | 2025/3/30 0:00:00
A.0 | A | 数显卡尺 | J007300016 |  | 姜山大虹工具 |  | 正常 | 娄国安 | CS001 | 营销部 | 否 |  | 1 | J007300016 | (J0073)数显卡尺 | 量具 |  | ﹙0～150 ﹚mm |  | 袁海丰 | 2022/11/14 15:59:28 | 2025/3/30 0:00:00
A.0 | A | 数显卡尺 | J007300017 |  | 姜山大虹工具 |  | 正常 | 雍忠武 | 检验台020 | 生产部 | 否 |  | 1 | J007300017 | (J0073)数显卡尺 | 量具 |  | ﹙0～150 ﹚mm |  | 袁海丰 | 2022/11/14 15:59:28 | 2025/3/30 0:00:00
A.0 | A | 数显卡尺 | J007300018 |  | 姜山大虹工具 | 3010244726 | 正常 |  |  |  | 是 | D38-3-1-3 | 1 | J007300018 | (J0073)数显卡尺 | 量具 | 给上海了 | ﹙0～150 ﹚mm |  | 袁海丰 | 2025/3/21 10:46:10 | 2025/3/21 10:46:10
A.0 | A | 数显卡尺 | J007300019 |  | 姜山大虹工具 | 3010244707 | 正常 |  |  |  | 是 | D38-3-1-3 | 1 | J007300019 | (J0073)数显卡尺 | 量具 |  | ﹙0～150 ﹚mm |  | 袁海丰 | 2025/3/21 10:46:10 | 2025/3/31 10:46:10
A.0 | A | 数显卡尺 | J007400003 |  | 姜山大虹工具 | LF307806 | 正常 |  |  |  | 是 | D23-1-1-1 | 1 | J007400003 | (J0074)数显卡尺 | 量具 |  | ﹙0～200 ﹚mm |  | 袁海丰 | 2021/9/8 13:55:51 | 2025/8/30 0:00:00
A.0 | A | 数显卡尺 | J007400004 |  | 姜山大虹工具 | LF503392 | 正常 | 李梁飞 | 03 | 生产部 | 否 |  | 1 | J007400004 | (J0074)数显卡尺 | 量具 |  | ﹙0～200 ﹚mm |  | 袁海丰 | 2021/9/8 13:55:51 | 2025/8/30 0:00:00
A.0 | A | 长爪内测游标卡尺 | J007500001 | 0.02 |  | 4071236 230905 | 正常 |  |  |  | 是 | D25-1-1-3 | 1 | J007500001 | (J0075)长爪内测游标卡尺 | 量具 |  | 9-150 |  | 袁海丰 | 2016/8/12 14:32:21 | 2025/3/29 0:00:00
A.0 | A | 深度游标卡尺 | J007600002 | 0.02 |  | 6090293 | 正常 | 陈启云 | TGMJ-001 模具制造中心 | 生产部 | 否 |  | 1 | J007600002 | (J0076)深度游标卡尺 | 量具 |  | 0-200 | 上工 | 袁海丰 | 2016/8/12 14:30:28 | 2025/3/30 0:00:00
A.0 | A | 深度游标卡尺 | J007600003 | 0.02 |  | 80928064 | 正常 |  |  |  | 是 | D38-2-1-1 | 1 | J007600003 | (J0076)深度游标卡尺 | 量具 |  | 0-200 | 上工 | 袁海丰 | 2016/8/12 14:30:08 | 2025/3/30 0:00:00
A.0 | B | 深度游标卡尺 | J007600004 | 0.02 |  | 0040686 | 正常 |  |  |  | 是 | D38-2-1-1 | 1 | J007600004 | (J0076)深度游标卡尺 | 量具 |  | 0-200 | 上工 | 袁海丰 | 2016/8/12 14:29:41 | 2025/10/2 0:00:00
A.0 | A | 深度游标卡尺 | J007600005 | 0.02 |  | O4103091 | 正常 | 杨志昂 | TGMJ-001 模具制造中心 | 生产部 | 否 |  | 1 | J007600005 | (J0076)深度游标卡尺 | 量具 |  | 0-200 | 上工 | 袁海丰 | 2016/8/12 14:29:09 | 2025/3/30 0:00:00
A.0 | B | 深度游标卡尺 | J007600006 | 0.02 |  | 6072105 | 正常 |  |  |  | 是 | D38-2-1-1 | 1 | J007600006 | (J0076)深度游标卡尺 | 量具 |  | 0-200 | 上工 | 袁海丰 | 2016/8/12 14:20:18 | 2026/1/18 0:00:00
A.0 | D | 深度游标卡尺 | J007600007 | 0.02 | 姜山大虹工具 | 0060020 | 正常 |  |  |  | 是 | D36-1-1-2 | 1 | J007600007 | (J0076)深度游标卡尺 | 量具 |  | ﹙0～200 ﹚mm |  | 袁海丰 | 2019/5/17 10:32:04 | 2019/5/17 10:32:04
A.0 | D | 深度游标卡尺 | J007700001 | 0.02 | 姜山大虹工具 | 781116 | 正常 |  |  |  | 是 | D24-1-1 | 1 | J007700001 | (J0077)深度游标卡尺 | 量具 |  | (0-300)mm | 上工 | 袁海丰 | 2019/5/17 10:32:04 | 2019/5/17 10:32:04
A.0 | A | 数显深度游标卡尺 | J007800002 |  | 姜山大虹工具 |  | 正常 | 吴祝兵 | 冲压工位001 | 生产部 | 否 |  | 1 | J007800002 | (J0078)数显深度游标卡尺 | 量具 |  | ﹙0～200 ﹚mm |  | 袁海丰 | 2024/3/31 13:39:01 | 2025/3/31 0:00:00
A.0 | A | 游标高度尺 | J007900001 | 0.02 |  | 8563刻6-270 | 正常 | 孙志洋 | TGAM-001 自动化中心 | 生产部 | 否 |  | 1 | J007900001 | (J0079)游标高度尺 | 量具 |  | 0-300 |  | 袁海丰 | 2016/8/12 14:18:41 | 2025/3/29 0:00:00
A.0 | D | 游标高度尺 | J007900002 | 0.02 |  | O50973 | 正常 |  |  |  | 是 | D37-1-1 | 1 | J007900002 | (J0079)游标高度尺 | 量具 |  | 0-300 | 上工 | 袁海丰 | 2016/8/12 14:18:22 | 2018/8/2 14:11:28
A.0 | C | 带表高度尺 | J008000001 | 0.01 |  | 061680 | 正常 | 黄云 | TGJL-001 | 生产部 | 否 |  | 1 | J008000001 | (J0080)带表高度尺 | 量具 |  | 0-300 |  | 袁海丰 | 2016/8/12 11:15:32 | 2025/9/30 0:00:00
A.0 | A | 带表高度尺 | J008000002 | 0.01 |  | G825678 | 故障 |  | 冲压工位001 |  | 是 | J-1-1 | 1 | J008000002 | (J0080)带表高度尺 | 量具 | 冲压车间 坏了 | 0-300 |  | 袁海丰 | 2016/8/12 11:13:27 | 2023/3/30 0:00:00
A.0 | A | 带表高度尺 | J008000003 | 0.01 |  | G314844 | 正常 | 李泽欧 |  | 生产部 | 否 |  | 1 | J008000003 | (J0080)带表高度尺 | 量具 |  | 0-300 |  | 袁海丰 | 2016/8/12 11:06:27 | 2025/3/30 0:00:00
A.0 | A | 带表高度尺 | J008000004 |  | 宁波天阁 |  | 正常 |  |  |  | 未入库 |  | 1 | J008000004 | (J0080)带表高度尺 | 量具 | 在冲压车间 | ﹙0～300 ﹚mm |  | 袁海丰 | 2023/5/8 16:45:14 | 2025/8/30 0:00:00
A.0 | A | 数显高度尺 | J008100001 | 0.01 |  | 1600906 | 正常 |  |  |  | 是 | D37-1-1 | 1 | J008100001 | (J0081)数显高度尺 | 量具 | 在实验室 配有杠杆百分表J008700010 | 0-300 |  | 袁海丰 | 2016/8/12 11:05:06 | 2025/3/29 0:00:00
A.0 | A | 数显高度尺 | J008100002 | 0.01 |  | 1503885 | 正常 |  |  |  | 是 | D37-1-1 | 1 | J008100002 | (J0081)数显高度尺 | 量具 | 在机加小件 | 0-300 |  | 袁海丰 | 2016/8/12 11:04:30 | 2025/8/30 0:00:00
A.0 | B | 百分表 | J008200004 | 0.01 |  | 5768 / TGLS16-5 | 正常 |  |  |  | 是 | D25-2-1-3 | 1 | J008200004 | (J0082)百分表 | 量具 |  | 0-3 |  | 袁海丰 | 2016/8/12 11:01:37 | 2025/11/19 0:00:00
A.0 | B | 百分表 | J008200006 |  | 上工 | 2219 | 正常 |  |  |  | 是 | D25-2-1-3 | 1 | J008200006 | (J0082)百分表 | 量具 |  | ﹙0～3 ﹚mm | 上工 | 袁海丰 | 2018/12/11 10:11:03 | 2025/12/11 0:00:00
A.0 | A | 百分表 | J008200007 |  | 成量 | 52319 | 正常 |  |  |  | 是 | D25-2-1-3 | 1 | J008200007 | (J0082)百分表 | 量具 |  | ﹙0～3 ﹚mm | 成量 | 袁海丰 | 2018/12/11 10:10:16 | 2025/3/30 0:00:00
A.0 | B | 百分表 | J008200008 |  | 成量 | 42074 | 正常 |  |  |  | 是 | D25-2-1-3 | 1 | J008200008 | (J0082)百分表 | 量具 |  | ﹙0～3 ﹚mm | 成量 | 袁海丰 | 2018/12/11 10:10:16 | 2025/12/11 0:00:00
A.0 | B | 百分表 | J008200009 |  | 上工 | 1566 | 正常 | 李梁飞 | 03 | 生产部 | 否 |  | 1 | J008200009 | (J0082)百分表 | 量具 |  | ﹙0～3 ﹚mm |  | 袁海丰 | 2018/12/11 16:32:30 | 2025/12/11 0:00:00
A.0 | B | 百分表 | J008200010 |  | 上工 | 25608 | 正常 |  |  |  | 是 | D25-2-1-3 | 1 | J008200010 | (J0082)百分表 | 量具 |  | ﹙0～3 ﹚mm |  | 袁海丰 | 2018/12/11 16:32:30 | 2025/12/11 0:00:00
A.0 | B | 百分表 | J008200011 |  | 上工 | 25779 | 正常 |  |  |  | 是 | D25-2-1-3 | 1 | J008200011 | (J0082)百分表 | 量具 |  | ﹙0～3 ﹚mm |  | 袁海丰 | 2018/12/11 16:32:30 | 2025/12/11 0:00:00
A.0 | B | 百分表 | J008200012 |  | 上工 | 25613 | 故障 | 李泽欧 | TGJX-001 | 生产部 | 否 |  | 1 | J008200012 | (J0082)百分表 | 量具 | 遗失 | ﹙0～3 ﹚mm |  | 袁海丰 | 2018/12/11 16:32:30 | 2024/12/11 0:00:00
A.0 | B | 百分表 | J008200013 |  | 上工 | 25618 | 正常 |  |  |  | 是 | D25-2-1-3 | 1 | J008200013 | (J0082)百分表 | 量具 |  | ﹙0～3 ﹚mm |  | 袁海丰 | 2018/12/11 16:32:30 | 2025/12/11 0:00:00
A.0 | B | 百分表 | J008300001 | 0.01 |  | 67860 / TGLS16-6 | 正常 | 李梁飞 | TGJL-005 | 生产部 | 否 |  | 1 | J008300001 | (J0083)百分表 | 量具 |  | 0-10 |  | 袁海丰 | 2016/8/12 10:31:22 | 2025/11/28 0:00:00
A.0 | D | 百分表 | J008300002 | 0.01 |  | 107045 | 正常 |  |  |  | 是 | D46-1-1 | 1 | J008300002 | (J0083)百分表 | 量具 |  | 0-10 | 哈尔滨量具刃具集团有限公司 | 袁海丰 | 2016/8/12 10:30:12 | 2020/3/30 0:00:00
A.0 | A | 百分表 | J008300003 | 0.01 |  | 31565 | 正常 |  |  |  | 是 | D20-2-1-3 | 1 | J008300003 | (J0083)百分表 | 量具 | 配套用于高度检具：J047300001 | 0-10 |  | 袁海丰 | 2016/8/12 10:29:37 | 2025/8/30 0:00:00
A.0 | A | 百分表 | J008300004 | 0.01 |  | 43963 | 正常 | 吴永健 | TGJX-012 | 生产部 | 否 |  | 1 | J008300004 | (J0083)百分表 | 量具 | 配套用于：高度检具 J033600001 | 0-10 | 哈尔滨量具刃具 | 袁海丰 | 2016/8/12 10:29:12 | 2025/3/30 0:00:00
A.0 | A | 百分表 | J008300005 | 0.01 |  | 4118671 | 正常 |  |  |  | 是 | D46-1-1 | 1 | J008300005 | (J0083)百分表 | 量具 | 配套用于：J034000003 | 0-10 | 哈尔滨量具刃具 | 袁海丰 | 2016/8/12 10:28:41 | 2025/3/30 0:00:00
A.0 | D | 百分表 | J008300006 | 0.01 |  | 121480 | 正常 |  |  |  | 是 | D46-1-1 | 1 | J008300006 | (J0083)百分表 | 量具 | 配套用于：J034300001 | 0-10 |  | 袁海丰 | 2016/8/12 10:28:12 | 2020/3/30 0:00:00
A.0 | A | 百分表 | J008300007 | 0.01 |  | 123113 | 正常 |  |  |  | 是 | D46-1-1 | 1 | J008300007 | (J0083)百分表 | 量具 | 配套用于:J034400001 | 0-10 | 哈尔滨量具刃具 | 袁海丰 | 2016/8/12 10:27:49 | 2025/3/30 0:00:00
A.0 | A | 百分表 | J008300008 | 0.01 |  | 129754 | 正常 |  |  |  | 是 | D46-1-1 | 1 | J008300008 | (J0083)百分表 | 量具 | 配套用于:J034500001 | 0-10 |  | 袁海丰 | 2016/8/12 10:22:00 | 2025/3/30 0:00:00
A.0 | A | 百分表 | J008300009 | 0.01 |  | 121080 | 正常 |  |  |  | 是 | D46-1-1 | 1 | J008300009 | (J0083)百分表 | 量具 | 配套用于：J034600001 | 0-10 | 哈尔滨量具刃具 | 袁海丰 | 2016/8/12 10:21:24 | 2025/3/30 0:00:00
A.0 | A | 百分表 | J008300010 | 0.01 |  | 127233 | 正常 |  |  |  | 是 | D46-1-1 | 1 | J008300010 | (J0083)百分表 | 量具 |  | 0-10 |  | 袁海丰 | 2016/8/12 10:20:33 | 2025/3/30 0:00:00
A.0 | A | 百分表 | J008300011 | 0.01mm |  | 31540 | 正常 |  |  |  | 是 | D24-1-1 | 1 | J008300011 | (J0083)百分表 | 量具 | 配套用于：高度检具 J035100001 | 0-10 |  | 袁海丰 | 2016/8/12 10:16:24 | 2025/8/30 0:00:00
A.0 | A | 百分表 | J008300012 | 0.01 |  | 122466 | 正常 |  |  |  | 是 | D46-1-1 | 1 | J008300012 | (J0083)百分表 | 量具 | 配套用于：平面度检具 J035400001 在机加小件中间测试台上 | 0-10 | 哈尔滨量具刃具 | 袁海丰 | 2016/8/12 10:19:55 | 2025/9/22 0:00:00
A.0 | A | 百分表 | J008300013 | 0.01 |  | 123060 | 正常 |  |  |  | 是 | J-1-1 | 1 | J008300013 | (J0083)百分表 | 量具 |  | 0-10 | 哈尔滨量具刃具 | 袁海丰 | 2016/8/12 10:15:09 | 2025/3/30 0:00:00
A.0 | A | 百分表 | J008300014 |  | 无锡晟翔 | 4124103 | 正常 |  |  |  | 是 | D46-1-1 | 1 | J008300014 | (J0083)百分表 | 量具 |  | ﹙0～10 ﹚mm | 哈量 | 袁海丰 | 2019/5/18 12:53:33 | 2025/3/30 0:00:00
A.0 | A | 百分表 | J008300015 |  | 无锡晟翔 | 2046S | 正常 |  |  |  | 是 | D46-1-1 | 1 | J008300015 | (J0083)百分表 | 量具 |  | ﹙0～10 ﹚mm |  | 袁海丰 | 2019/5/18 12:53:33 | 2025/3/30 0:00:00
A.0 | A | 数显百分表 | J008400001 | NULL |  | 11115584 | 正常 |  |  |  | 是 | J-1-1 | 1 | J008400001 | (J0084)数显百分表 | 量具 | 配套用于J034000002 | 0.01-12.7 |  | 袁海丰 | 2016/8/12 10:43:30 | 2025/9/22 0:00:00
A.0 | A | 电子数显千分表 | J008600001 | 0.001mm |  | 5234 | 正常 |  |  |  | 是 | J-1-1 | 1 | J008600001 | (J0086)电子数显千分表 | 量具 | 在拉力机上 | (0-10)mm |  | 袁海丰 | 2016/8/12 15:54:59 | 2025/3/30 0:00:00
A.0 | A | 杠杆百分表 | J008700001 | 0.01 |  | 75680 / TGLS18-1 | 正常 | 李梁飞 | TGJL-005 | 生产部 | 否 |  | 1 | J008700001 | (J0087)杠杆百分表 | 量具 |  | (0-0.8)mm |  | 袁海丰 | 2016/8/12 10:57:41 | 2025/3/29 0:00:00
A.0 | A | 杠杆百分表 | J008700004 | 0.01 |  | 39456 | 正常 |  |  |  | 是 | D25-2-1-3 | 1 | J008700004 | (J0087)杠杆百分表 | 量具 | 配套用于平行度检具：J033800001 | (0-0.8)mm |  | 袁海丰 | 2016/8/12 10:46:07 | 2025/9/19 0:00:00
A.0 | A | 杠杆百分表 | J008700007 | 0.01 | 宁波天阁 | 5-10176 | 正常 |  |  |  | 未入库 |  | 1 | J008700007 | (J0087)杠杆百分表 | 量具 | 在机加小件检验台高度尺上 | ﹙0～0.8 ﹚mm |  | 袁海丰 | 2021/9/4 11:21:12 | 2025/9/3 0:00:00
A.0 | A | 杠杆百分表 | J008700010 |  | 姜山大虹工具 | 1708566 | 正常 |  |  |  | 是 | D25-2-1-3 | 1 | J008700010 | (J0087)杠杆百分表 | 量具 | 在实验室高度尺上J008100001 | ﹙0～0.8 ﹚mm |  | 袁海丰 | 2021/9/8 8:53:48 | 2025/8/30 0:00:00
A.0 | A | 杠杆百分表 | J008700011 |  | 姜山大虹工具 | 1518358 | 正常 | 匡远桂 | TGHJ-002 | 生产部 | 否 |  | 1 | J008700011 | (J0087)杠杆百分表 | 量具 |  | ﹙0～0.8 ﹚mm |  | 袁海丰 | 2021/9/8 8:53:48 | 2025/8/30 0:00:00
A.0 | A | 杠杆百分表 | J008700012 |  | 姜山大虹工具 | 1708323 | 正常 | 李泽欧 | TGAM-001 自动化中心 | 自动化部 | 否 |  | 1 | J008700012 | (J0087)杠杆百分表 | 量具 |  | ﹙0～0.8 ﹚mm |  | 袁海丰 | 2021/9/8 8:53:48 | 2025/9/7 0:00:00
A.0 | A | 杠杆百分表 | J008700013 |  | 姜山大虹工具 | 1708762 | 正常 | 李泽欧 | TGAM-001 自动化中心 | 自动化部 | 否 |  | 1 | J008700013 | (J0087)杠杆百分表 | 量具 |  | ﹙0～0.8 ﹚mm |  | 袁海丰 | 2021/9/8 8:53:48 | 2025/8/30 0:00:00
A.0 | A | 杠杆百分表 | J008700014 |  | 姜山大虹工具 | EHJ00029 | 正常 | 李泽欧 | TGAM-001 自动化中心 | 自动化部 | 否 |  | 1 | J008700014 | (J0087)杠杆百分表 | 量具 |  | ﹙0～0.8 ﹚mm |  | 袁海丰 | 2025/6/19 10:21:12 | 2025/8/31 10:21:12
A.0 | A | 杠杆百分表 | J008700015 |  | 姜山大虹工具 | EHJ00042 | 正常 |  |  |  | 是 | D25-2-1-2 | 1 | J008700015 | (J0087)杠杆百分表 | 量具 |  | ﹙0～0.8 ﹚mm |  | 袁海丰 | 2025/6/19 10:21:12 | 2025/8/31 10:21:12
A.0 | A | 杠杆百分表 | J008700016 |  | 姜山大虹工具 | EHJ00117 | 正常 |  |  |  | 是 | D25-2-1-2 | 1 | J008700016 | (J0087)杠杆百分表 | 量具 |  | ﹙0～0.8 ﹚mm |  | 袁海丰 | 2025/6/19 10:21:12 | 2025/8/31 10:21:12
A.0 |  | 框式水平仪 | J009000001 |  | 网购 |  | 正常 |  |  |  | 是 | D46-1-1 | 1 | J009000001 | (J0090)框式水平仪 | 量具 |  | 200X200 |  |  | 2024/5/23 15:48:48 | 2024/5/23 15:48:48
A.0 | A | 百分表 | J009200001 | NULL |  | 23004 | 正常 |  |  |  | 是 | D46-1-1 | 1 | J009200001 | (J0092)百分表 | 量具 | 配套用于：距离检具 J035300001 | (0-12.7)mm |  | 袁海丰 | 2016/9/1 8:25:53 | 2025/3/29 0:00:00
A.0 | A | 塞尺 | J009300005 |  | 姜山大虹工具 |  | 正常 |  |  |  | 是 | D21-3-1-3 | 1 | J009300005 | (J0093)塞尺 | 量具 |  | ﹙0.02～1 ﹚mm |  | 袁海丰 | 2021/8/31 14:47:15 | 2025/8/31 0:00:00
A.0 | A | 塞尺 | J009300006 |  | 姜山大虹工具 |  | 正常 |  |  |  | 是 | D21-3-1-3 | 1 | J009300006 | (J0093)塞尺 | 量具 |  | ﹙0.02～1 ﹚mm |  | 袁海丰 | 2021/8/31 14:47:15 | 2025/8/31 0:00:00
A.0 | A | 塞尺 | J009300007 |  | 姜山大虹工具 |  | 正常 | 李梁飞 | TGJL-020 | 生产部 | 否 |  | 1 | J009300007 | (J0093)塞尺 | 量具 |  | ﹙0.02～1 ﹚mm |  | 袁海丰 | 2021/8/31 14:47:15 | 2025/8/31 0:00:00
A.0 | A | 塞尺 | J009300008 |  | 姜山大虹工具 |  | 正常 |  |  |  | 是 | D21-3-1-3 | 1 | J009300008 | (J0093)塞尺 | 量具 |  | ﹙0.02～1 ﹚mm |  | 袁海丰 | 2021/8/31 14:47:15 | 2025/8/31 0:00:00
A.0 | A | 半径规 | J009400001 |  |  | TGLS26-1 | 正常 |  |  |  | 是 | D21-3-1-3 | 1 | J009400001 | (J0094)半径规 | 量具 |  | R(1-6.5)mm |  | 袁海丰 | 2016/8/12 11:00:11 | 2025/3/29 0:00:00
A.0 | A | 刀口角尺 | J009500001 |  |  | KF501702 | 正常 |  |  |  | 是 | D23-1-1-1 | 1 | J009500001 | (J0095)刀口角尺 | 量具 |  | (200×125)mm |  | 袁海丰 | 2016/8/12 11:04:02 | 2025/3/30 0:00:00
A.0 | D | 刀口角尺 | J009500002 |  | 大虹 | 5010165 | 正常 |  |  |  | 是 | D36-2-1-3 | 1 | J009500002 | (J0095)刀口角尺 | 量具 |  | ﹙200×125 ﹚mm |  | 袁海丰 | 2019/5/15 14:35:03 | 2019/5/15 14:35:03
A.0 | D | 刀口角尺 | J009600001 |  | 杭州特仪电子工具厂 | 03090933 | 正常 |  |  |  | 是 | D36-2-1-1 | 1 | J009600001 | (J0096)刀口角尺 | 量具 |  | 63X40mm |  | 袁海丰 | 2019/5/15 10:49:22 | 2019/5/15 10:49:22
A.0 | D | 刀口角尺 | J009700001 |  | 姜山大虹工具 | KD504084 | 正常 |  |  |  | 是 | D36-2-1-3 | 1 | J009700001 | (J0097)刀口角尺 | 量具 |  | 160X100 |  | 袁海丰 | 2019/5/15 15:16:59 | 2019/5/15 15:16:59
A.0 | D | 刀口角尺 | J009800001 |  | 杭州特仪电子工具厂 | 05010168 | 正常 |  |  |  | 是 | D36-2-1-3 | 1 | J009800001 | (J0098)刀口角尺 | 量具 |  | 250X165 |  | 袁海丰 | 2019/5/15 15:22:41 | 2019/5/15 15:22:41
A.0 | D | 宽座直角尺 | J009900001 |  | 杭州量具厂 | 970221 | 正常 |  |  |  | 是 | D36-2-1-3 | 1 | J009900001 | (J0099)宽座直角尺 | 量具 | 1级24.4.17 送师傅拿走了 | 80mm |  | 袁海丰 | 2019/5/15 10:31:20 | 2019/5/15 10:31:20
A.0 | D | 宽座直角尺 | J010000001 | 1级 | 上工 | 4-100512B | 正常 |  |  |  | 是 | D16-2-1-2 | 1 | J010000001 | (J0100)宽座直角尺 | 量具 |  | 200X125 |  | 袁海丰 | 2019/5/15 15:09:22 | 2019/5/15 15:09:22
A.0 | D | 宽座直角尺 | J010000002 | 1级 | 上海奉贤量具二厂 | 4-043250 | 正常 |  |  |  | 是 | D36-2-1-3 | 1 | J010000002 | (J0100)宽座直角尺 | 量具 |  | 200X125 |  | 袁海丰 | 2019/5/15 15:10:39 | 2019/5/15 15:10:39
A.0 | D | 万能角度尺 | J010100001 |  | 上工 | 9902 | 正常 |  |  |  | 是 | D36-3-1-1 | 1 | J010100001 | (J0101)万能角度尺 | 量具 |  | 0-320° |  | 袁海丰 | 2019/5/15 15:32:55 | 2019/5/15 15:32:55
A.0 | D | 万能角度尺 | J010200001 |  | 姜山大虹工具 |  | 正常 |  |  |  | 是 | D36-1-1-3 | 1 | J010200001 | (J0102)万能角度尺 | 量具 |  | 0-360° |  | 袁海丰 | 2019/5/15 15:37:50 | 2022/11/19 0:00:00
A.0 | D | 刀口尺 | J010400001 |  |  | 20811 | 正常 |  |  |  | 是 | D31-2-1-3 | 1 | J010400001 | (J0104)刀口尺 | 量具 |  | 75mm |  | 袁海丰 | 2016/8/12 11:05:36 | 2019/3/31 0:00:00
A.0 | D | 刀口尺 | J010500001 |  | 姜山大虹工具 |  | 正常 |  |  |  | 是 | D36-2-1-3 | 1 | J010500001 | (J0105)刀口尺 | 量具 | 0级 | 175mm |  | 袁海丰 | 2019/5/15 14:42:15 | 2019/5/15 14:42:15
A.0 | A | 平板 | J010600001 |  |  | TGLP3-1 | 正常 |  |  |  | 是 | J-1-1 | 1 | J010600001 | (J0106)平板 | 量具 |  | 900×600 花岗石 |  | 袁海丰 | 2016/8/12 11:16:40 | 2025/3/30 0:00:00
A.0 | A | 平板 | J010600002 |  |  | TGLP3-2 | 正常 |  |  |  | 是 | J-1-1 | 1 | J010600002 | (J0106)平板 | 量具 |  | 900×600 花岗石 |  | 袁海丰 | 2016/8/12 11:15:59 | 2025/3/30 0:00:00
A.0 | A | 平板 | J010700001 |  |  | TGLP3-7 | 正常 |  |  |  | 是 | J-1-1 | 1 | J010700001 | (J0107)平板 | 量具 | 在冲压车间 | (600×400)mm 花岗石 |  | 袁海丰 | 2016/8/12 14:16:59 | 2025/8/30 0:00:00
A.0 | D | 平板 | J010800001 |  |  | TGLP3-3 | 正常 |  |  |  | 是 | J-1-1 | 1 | J010800001 | (J0108)平板 | 量具 |  | (300×400)mm 花岗石 |  | 袁海丰 | 2016/8/12 14:19:02 | 2025/3/29 0:00:00
A.0 | D | 平板 | J010800002 |  |  |  | 正常 |  |  |  | 是 | J-1-1 | 1 | J010800002 | (J0108)平板 | 量具 |  | (300×400)mm 花岗石 |  | 袁海丰 | 2017/4/28 16:07:48 | 2024/8/29 0:00:00
A.0 | A | 平板 | J010900001 |  |  | TGLP3-6 | 正常 |  |  |  | 是 | J-1-1 | 1 | J010900001 | (J0109)平板 | 量具 |  | (200×300)mm 花岗石 |  | 袁海丰 | 2016/8/12 14:19:46 | 2025/3/30 0:00:00
A.0 | A | 平板 | J010900002 |  | 姜山大虹工具 |  | 正常 |  |  |  | 是 | J-1-1 | 1 | J010900002 | (J0109)平板 | 量具 |  | ﹙200×300 ﹚mm |  | 袁海丰 | 2018/9/26 16:59:05 | 2025/8/30 0:00:00
A.0 | A | 平板 | J010900003 |  | 姜山大虹工具 |  | 正常 |  |  |  | 是 | J-1-1 | 1 | J010900003 | (J0109)平板 | 量具 |  | ﹙200×300 ﹚mm |  | 袁海丰 | 2018/9/26 16:59:05 | 2025/8/30 0:00:00
A.0 | A | 平板 | J011000001 |  |  | TGLP3-4 | 正常 |  |  |  | 是 | J-1-1 | 1 | J011000001 | (J0110)平板 | 量具 |  | (300×400)mm 铸铁 |  | 袁海丰 | 2016/8/12 14:31:56 | 2025/3/30 0:00:00
A.0 | A | 平板 | J011000002 |  |  | TGLP3-5 | 正常 |  |  |  | 是 | J-1-1 | 1 | J011000002 | (J0110)平板 | 量具 |  | (300×400)mm 铸铁 |  | 袁海丰 | 2016/8/12 14:31:38 | 2025/3/30 0:00:00
A.0 | A | 三坐标标准球 | J011100001 |  |  | 126574 | 正常 |  |  |  | 是 | J-1-1 | 1 | J011100001 | (J0111)三坐标标准球 | 量具 |  | φ25.000mm | 西安爱德华 | 袁海丰 | 2016/8/13 11:21:08 | 2025/8/30 0:00:00
A.0 | A | 三坐标标准球 | J011100002 |  | 宁波天阁 | 174574 | 正常 |  |  |  | 是 | D46-1-1 | 1 | J011100002 | (J0111)三坐标标准球 | 量具 | 在三坐标上 | φ25 |  | 袁海丰 | 2024/10/10 16:39:20 | 2025/8/30 0:00:00
A.0 | A | 三坐标 | J011200001 | 0.0028mm |  | A0507 | 正常 |  |  |  | 是 | J-1-1 | 1 | J011200001 | (J0112)三坐标 | 量具 |  | (500×600×400)mm MQ564 | 西安爱德华 | 袁海丰 | 2016/8/12 14:33:08 | 2025/3/29 0:00:00
A.0 | A | 三坐标 | J011200002 | 0.0028mm |  | A04074 | 正常 |  |  |  | 是 | J-1-1 | 1 | J011200002 | (J0112)三坐标 | 量具 |  | (500×600×400)mm MQ564 | 西安爱德华 | 袁海丰 | 2016/8/12 14:32:44 | 2025/3/29 0:00:00
A.0 | A | 三坐标 | J011300001 | 0.0013mm |  | A08168 | 正常 |  |  |  | 是 | J-1-1 | 1 | J011300001 | (J0113)三坐标 | 量具 |  | (500×600×400)mm Daisy564HA | 西安爱德华 | 袁海丰 | 2016/8/12 14:43:38 | 2025/8/30 0:00:00
A.0 | A | 数字式投影仪 | J011400001 |  |  | 040164 | 正常 |  |  |  | 是 | J-1-1 | 1 | J011400001 | (J0114)数字式投影仪 | 量具 | (150X50X80)mm 投影屏φ300mm | JT12A-Z | 贵阳新天光电科技有限公司 | 袁海丰 | 2016/8/12 15:55:56 | 2025/8/30 0:00:00
A.0 | A | 影像测量仪 | J011500001 |  |  | 1110013 | 正常 |  |  |  | 是 | J-1-1 | 1 | J011500001 | (J0115)影像测量仪 | 量具 | (250X150)mm | EV2515 | 珠海市怡信测量科技有限公司 | 袁海丰 | 2016/8/12 14:48:10 | 2025/8/30 0:00:00
A.0 | A | 气动量仪 | J011600001 | 0.001 | 无锡神马 | 184 / TGLS-3-1 | 正常 |  |  |  | 是 | J-1-1 | 1 | J011600001 | (J0116)气动量仪 | 量具 |  | LFK-5X | 无锡神马 | 袁海丰 | 2016/8/12 15:23:12 | 2025/9/26 0:00:00
A.0 | A | 气动量仪 | J011600002 | 0.001 | 无锡神马 | 217 / TGLS-3-2 | 正常 | 李梁飞 | TGJL-024 | 生产部 | 否 |  | 1 | J011600002 | (J0116)气动量仪 | 量具 |  | LFK-5-1 | 无锡神马 | 袁海丰 | 2016/8/12 15:22:46 | 2025/3/30 0:00:00
A.0 | A | 气动量仪 | J011600003 | 0.001 |  | 1221 / TGLS-3-3 | 正常 | 李梁飞 |  | 生产部 | 否 |  | 1 | J011600003 | (J0116)气动量仪 | 量具 |  | QFB-A型 |  | 袁海丰 | 2016/8/12 15:22:22 | 2025/3/30 0:00:00
A.0 | A | 气动量仪 | J011600004 | 0.001 | 无锡神马 | TGLS-3-4 | 正常 |  |  |  | 是 | D33-1-1 | 1 | J011600004 | (J0116)气动量仪 | 量具 |  | LFK-5X | 无锡神马 | 袁海丰 | 2016/8/12 15:22:04 | 2025/9/21 0:00:00
A.0 | A | 气动量仪 | J011600005 | 0.001 | 无锡神马 | 185 / TGLS-3-5 | 正常 |  |  |  | 是 | J-1-1 | 1 | J011600005 | (J0116)气动量仪 | 量具 |  | LFK-5X | 无锡神马 | 袁海丰 | 2016/8/12 15:58:59 | 2025/9/26 0:00:00
A.0 | A | 气动量仪 | J011600006 | 0.001 | 无锡神马 | TGLS-3-8 | 正常 | 李梁飞 | TGJL-033 | 生产部 | 否 |  | 1 | J011600006 | (J0116)气动量仪 | 量具 |  | LFK-5X | 无锡神马 | 袁海丰 | 2016/8/12 15:00:35 | 2025/3/30 0:00:00
A.0 | A | 气动量仪 | J011600007 | 0.001 | 无锡神马 | 154 / TGLS-3-9 | 正常 |  |  |  | 是 | J-1-1 | 1 | J011600007 | (J0116)气动量仪 | 量具 |  | LFK-5X | 无锡神马 | 袁海丰 | 2016/8/12 15:00:04 | 2025/3/31 0:00:00
A.0 | A | 气动量仪 | J011600008 | NULL | 无锡神马 | 242 / TGLS-3-10 | 正常 | 李梁飞 | TGJL-005 | 生产部 | 否 |  | 1 | J011600008 | (J0116)气动量仪 | 量具 |  | LFK-2X | 无锡神马 | 袁海丰 | 2016/8/12 14:59:36 | 2025/3/30 0:00:00
A.0 | A | 气动量仪 | J011600009 | NULL | 无锡神马 | 238 / TGLS-3-11 | 正常 |  |  |  | 是 | J-1-1 | 1 | J011600009 | (J0116)气动量仪 | 量具 |  | LFK-2X | 无锡神马 | 袁海丰 | 2016/8/12 15:58:34 | 2025/9/21 0:00:00
A.0 | A | 气动量仪 | J011600010 | NULL | 无锡神马 | 240 / TGLS-3-12 | 正常 | 黄云 |  | 生产部 | 否 |  | 1 | J011600010 | (J0116)气动量仪 | 量具 |  | LFK-2X | 无锡神马 | 袁海丰 | 2016/8/12 14:58:52 | 2025/3/30 0:00:00
A.0 | A | 气动量仪 | J011600011 | 0.001 | 无锡神马 | TGLS-3-13 | 正常 |  |  |  | 是 | J-1-1 | 1 | J011600011 | (J0116)气动量仪 | 量具 |  | LFK-5X | 无锡神马 | 袁海丰 | 2016/8/12 14:58:15 | 2025/9/21 0:00:00
A.0 | A | 气动量仪 | J011600012 |  | 大虹 |  | 正常 | 李梁飞 | TGJL-001 | 生产部 | 否 |  | 1 | J011600012 | (J0116)气动量仪 | 量具 |  | LFK-5X |  | 袁海丰 | 2018/9/25 18:36:02 | 2025/9/21 0:00:00
A.0 | A | 数显气动量仪 | J011700001 | 0.005mm | 无锡德泉 | TGLS-3-6 | 正常 | 雍忠武 | 检验台005 | 质检部 | 否 |  | 1 | J011700001 | (J0117)数显气动量仪 | 量具 |  | AEC-400 | 无锡德泉 | 袁海丰 | 2016/8/12 15:59:59 | 2025/3/30 0:00:00
A.0 | A | 数显气动量仪 | J011700003 | 0.005 | 无锡德泉 |  | 正常 | 雍忠武 | 检验台005 | 质检部 | 否 |  | 1 | J011700003 | (J0117)数显气动量仪 | 量具 | 现在一楼小件检验台 | DZL-3D |  | 袁海丰 | 2018/3/30 17:47:14 | 2025/3/30 0:00:00
A.0 | A | 数显气动量仪 | J011700004 | 0.005 | 无锡晟翔 |  | 正常 | 雍忠武 | 检验台001 | 质检部 | 否 |  | 1 | J011700004 | (J0117)数显气动量仪 | 量具 |  | AEC-400 | 无锡晟翔 | 袁海丰 | 2021/7/19 14:57:50 | 2025/8/30 0:00:00
A.0 | A | 数显气动量仪 | J011700005 |  | 无锡晟翔 |  | 正常 |  |  |  | 是 | D46-1-1 | 1 | J011700005 | (J0117)数显气动量仪 | 量具 |  | AEC-400 |  | 袁海丰 | 2024/1/25 12:46:59 | 2026/1/25 0:00:00
A.0 | A | 电子称 | J011800001 |  | 姜山大虹工具 | A13996 | 正常 |  |  |  | 是 | J-1-1 | 1 | J011800001 | (J0118)电子称 | 量具 | 精铸车间 | ISO-3500FN |  | 袁海丰 | 2017/10/10 11:21:06 | 2025/9/20 0:00:00
A.0 | A | 触针式表面粗糙度测量仪 | J011900001 | 0.001um |  | 55601160 | 正常 |  |  |  | 是 | J-1-1 | 1 | J011900001 | (J0119)触针式表面粗糙度测量仪 | 量具 |  | TR200 | 时代集团 | 袁海丰 | 2016/8/12 16:00:36 | 2025/9/22 0:00:00
A.0 | A | 粗糙度样块 | J012000001 | NULL |  | OPTC50053 | 正常 |  |  |  | 是 | J-1-1 | 1 | J012000001 | (J0120)粗糙度样块 | 量具 |  | Ra 1.65um | 时代集团 | 袁海丰 | 2016/8/12 16:40:44 | 2025/8/30 0:00:00
A.0 | C | 自制粗糙度样块 | J012100001 |  |  | J012100001 | 正常 |  |  |  | 是 | J-1-1 | 1 | J012100001 | (J0121)自制粗糙度样块 | 量具 |  | Ra 0.774um | 宁波天阁 | 袁海丰 | 2016/8/12 16:46:34 | 2016/8/20 9:18:18
A.0 | C | 自制粗糙度样块 | J012200001 |  |  | J012200001 | 正常 |  |  |  | 是 | J-1-1 | 1 | J012200001 | (J0122)自制粗糙度样块 | 量具 |  | Ra 1.146um | 宁波天阁 | 袁海丰 | 2016/8/12 16:48:33 | 2016/8/20 9:18:18
A.0 | C | 自制粗糙度样块 | J012300001 |  |  | J012300001 | 正常 |  |  |  | 是 | J-1-1 | 1 | J012300001 | (J0123)自制粗糙度样块 | 量具 |  | Ra 2.752um | 宁波天阁 | 袁海丰 | 2016/8/12 16:50:00 | 2016/8/20 9:18:18
A.0 | A | 轮廓仪 | J012400001 | 0.002mm |  | 610102 | 正常 |  |  |  | 是 | J-1-1 | 1 | J012400001 | (J0124)轮廓仪 | 量具 | (平台：CV-3100) | C-3000 | 日本三丰 | 袁海丰 | 2016/8/12 16:51:16 | 2025/8/30 0:00:00
A.0 | A | 轮廓仪附件矫正夹具 | J012500001 |  |  | 600346 | 正常 |  |  |  | 是 | J-1-1 |  | J012500001 | (J0125)轮廓仪矫正夹具 | 量具 |  | φ38.10/φ4.00 | 日本三丰 | 袁海丰 | 2016/9/6 0:00:00 | 2025/8/30 0:00:00
A.0 | A | 温湿度计 | J012600001 | 1°C / Re2％ |  | TGT-1 | 正常 | 李大庆 |  | 生产部 | 否 |  | 1 | J012600001 | (J0126)温湿度计 | 量具 | 焊接室 | (-30~50)℃(20%~100%)Re |  | 袁海丰 | 2016/8/13 8:27:55 | 2025/3/30 0:00:00
A.0 | A | 温湿度计 | J012600002 | 1°C / Re1％ |  | TGT-2 | 正常 |  |  |  | 是 | J-1-1 | 1 | J012600002 | (J0126)温湿度计 | 量具 | 金相室 | (-30~60)℃(0%~100%）Re |  | 袁海丰 | 2016/8/12 16:54:15 | 2025/8/30 0:00:00
A.0 | A | 温湿度计 | J012600003 | NULL |  | TGT-3 | 正常 |  |  |  | 是 | J-1-1 | 1 | J012600003 | (J0126)温湿度计 | 量具 | 实验室 | TH603A |  | 袁海丰 | 2016/8/12 16:53:45 | 2025/3/30 0:00:00
A.0 | A | 温湿度计 | J012600004 |  |  | 1964 | 正常 | 唐凯维 | 自动浇注1 | 生产部 | 否 |  | 1 | J012600004 | (J0126)温湿度计 | 量具 | 浇铸车间 | LR4010D |  | 袁海丰 | 2016/8/12 16:53:08 | 2025/5/4 0:00:00
A.0 | A | 温湿度计 | J012600005 |  | 大虹 |  | 正常 | 李大庆 |  | 生产部 | 否 |  | 1 | J012600005 | (J0126)温湿度计 | 量具 | 光谱室 | TH603A |  | 袁海丰 | 2017/6/28 15:55:51 | 2025/8/30 0:00:00
A.0 |  | 温湿度计 | J012600010 |  | 姜山定平五金 |  | 正常 |  |  |  | 未入库 |  | 1 | J012600010 | (J0126)温湿度计 | 量具 |  | ﹙-30～50 ﹚ºC﹙20％～100％﹚Re |  |  | 2020/12/15 17:52:53 | 2020/12/15 17:52:53
A.0 | A | 温度数字显示仪 | J012700007 |  |  | TGT1-7 | 正常 |  |  |  | 是 | J-1-1 | 1 | J012700007 | (J0127)温度数字显示仪 | 量具 | 精铸车间 | FY-700 |  | 袁海丰 | 2016/8/13 11:18:28 | 2025/8/30 0:00:00
A.0 | A | 温度数字显示仪 | J012700008 |  |  | TGT1-8 | 正常 |  |  |  | 是 | J-1-1 | 1 | J012700008 | (J0127)温度数字显示仪 | 量具 | 精铸车间 | FY-700 |  | 袁海丰 | 2016/8/13 11:18:15 | 2025/8/30 0:00:00
A.0 | A | 温度数字显示仪 | J012700009 |  |  | TGT1-9 | 正常 |  |  |  | 是 | J-1-1 | 1 | J012700009 | (J0127)温度数字显示仪 | 量具 | 精铸车间 | FY-700 |  | 袁海丰 | 2016/8/13 11:17:58 | 2025/8/30 0:00:00
A.0 | A | 温度数字显示仪 | J012700010 |  |  | TGT1-10 | 正常 |  |  |  | 是 | J-1-1 | 1 | J012700010 | (J0127)温度数字显示仪 | 量具 | 精铸车间 | FY-700 |  | 袁海丰 | 2016/8/13 11:17:40 | 2025/8/30 0:00:00
A.0 | A | 温度数字显示仪 | J012700011 |  |  | TGT1-11 | 正常 |  |  |  | 是 | J-1-1 | 1 | J012700011 | (J0127)温度数字显示仪 | 量具 | 精铸车间 | E5CWL |  | 袁海丰 | 2016/8/13 11:17:24 | 2025/8/30 0:00:00
A.0 | A | 温度数字显示仪 | J012700012 |  |  | TGT1-12 | 正常 |  |  |  | 是 | J-1-1 | 1 | J012700012 | (J0127)温度数字显示仪 | 量具 | 精铸车间 | E5CWL |  | 袁海丰 | 2016/8/13 11:16:58 | 2025/8/30 0:00:00
A.0 | A | 温度数字显示仪 | J012700013 |  |  | TGT1-13 | 正常 |  |  |  | 是 | J-1-1 | 1 | J012700013 | (J0127)温度数字显示仪 | 量具 | 精铸车间 | E5CWL |  | 袁海丰 | 2016/8/13 11:16:42 | 2025/8/30 0:00:00
A.0 | A | 温度数字显示仪 | J012700014 |  |  | TGT1-14 | 正常 |  |  |  | 是 | J-1-1 | 1 | J012700014 | (J0127)温度数字显示仪 | 量具 | 精铸车间 | E5CWL |  | 袁海丰 | 2016/8/13 11:16:17 | 2025/8/30 0:00:00
A.0 | A | 温度数字显示仪 | J012700015 |  |  | TGT1-15 | 正常 |  |  |  | 是 | J-1-1 | 1 | J012700015 | (J0127)温度数字显示仪 | 量具 | 精铸车间 | E5CWL |  | 袁海丰 | 2016/8/13 11:16:00 | 2025/8/30 0:00:00
A.0 | A | 温度数字显示仪 | J012700016 |  |  | TGT1-16 | 正常 |  |  |  | 是 | J-1-1 | 1 | J012700016 | (J0127)温度数字显示仪 | 量具 | 精铸车间 | E5CWL |  | 袁海丰 | 2016/8/13 11:15:32 | 2025/8/30 0:00:00
A.0 | A | 温度数字显示仪 | J012700017 |  |  | TGT1-17 | 正常 |  |  |  | 是 | J-1-1 | 1 | J012700017 | (J0127)温度数字显示仪 | 量具 | 精铸车间 | E5CWL |  | 袁海丰 | 2016/8/13 11:15:14 | 2025/8/30 0:00:00
A.0 | A | 温度数字显示仪 | J012700018 |  |  | TGT1-18 | 正常 |  |  |  | 是 | J-1-1 | 1 | J012700018 | (J0127)温度数字显示仪 | 量具 | 精铸车间 | E5CWL |  | 袁海丰 | 2016/8/13 11:14:55 | 2025/8/30 0:00:00
A.0 | A | 温度数字显示仪 | J012700019 |  |  | TGT1-19 | 正常 |  |  |  | 是 | J-1-1 | 1 | J012700019 | (J0127)温度数字显示仪 | 量具 | 精铸车间 | E5CWL |  | 袁海丰 | 2016/8/13 11:14:33 | 2025/8/30 0:00:00
A.0 | A | 温度数字显示仪 | J012700020 |  |  | TGT1-20 | 正常 |  |  |  | 是 | J-1-1 | 1 | J012700020 | (J0127)温度数字显示仪 | 量具 | 精铸车间 |  |  | 袁海丰 | 2016/8/13 11:14:16 | 2025/8/30 0:00:00
A.0 | A | 温度数字显示仪 | J012700021 |  |  | TGT1-21 | 正常 |  |  |  | 是 | J-1-1 | 1 | J012700021 | (J0127)温度数字显示仪 | 量具 | 精铸车间 |  |  | 袁海丰 | 2016/8/13 11:13:57 | 2025/8/30 0:00:00
A.0 | A | 温度数字显示仪 | J012700022 |  |  | 909 | 正常 |  |  |  | 是 | J-1-1 | 1 | J012700022 | (J0127)温度数字显示仪 | 量具 | 精铸车间 | e909 |  | 袁海丰 | 2016/8/13 11:12:24 | 2025/8/30 0:00:00
A.0 | A | 温度数字显示仪 | J012700025 |  | 大虹 |  | 正常 |  |  |  | 是 | D20-5-1-2 | 1 | J012700025 | (J0127)温度数字显示仪 | 量具 | 压铸车间 | XMTA-2C |  | 袁海丰 | 2018/4/25 9:10:00 | 2025/3/30 0:00:00
A.0 | A | 温度数字显示仪 | J012700026 |  | 大虹 |  | 正常 |  |  |  | 是 | D20-5-1-2 | 1 | J012700026 | (J0127)温度数字显示仪 | 量具 | 压铸车间 |  |  | 袁海丰 | 2018/4/25 9:10:00 | 2025/3/30 0:00:00
A.0 | A | 温度数字显示仪 | J012700029 |  | 大虹 |  | 正常 |  |  |  | 是 | D20-5-1-2 | 1 | J012700029 | (J0127)温度数字显示仪 | 量具 | 压铸车间 |  |  | 袁海丰 | 2018/4/25 9:10:00 | 2025/3/30 0:00:00
A.0 | A | 温度数字显示仪 | J012700030 |  | 大虹 |  | 正常 |  |  |  | 是 | D20-5-1-2 | 1 | J012700030 | (J0127)温度数字显示仪 | 量具 | 压铸车间 | UDIAN |  | 袁海丰 | 2018/4/25 9:10:00 | 2025/3/30 0:00:00
A.0 | A | 温度数字显示仪 | J012700031 |  | 大虹 |  | 正常 |  |  |  | 是 | D20-5-1-2 | 1 | J012700031 | (J0127)温度数字显示仪 | 量具 | 压铸车间 | TMA |  | 袁海丰 | 2018/4/25 9:10:00 | 2025/3/30 0:00:00
A.0 | A | 温度数字显示仪 | J012700032 |  | 大虹 |  | 正常 |  |  |  | 是 | D20-5-1-2 | 1 | J012700032 | (J0127)温度数字显示仪 | 量具 | 压铸车间 |  |  | 袁海丰 | 2018/4/25 9:10:00 | 2025/3/30 0:00:00
A.0 | A | 温度数字显示仪 | J012700033 |  | 大虹 |  | 正常 |  |  |  | 是 | D20-5-1-2 | 1 | J012700033 | (J0127)温度数字显示仪 | 量具 | 压铸车间 |  |  | 袁海丰 | 2018/4/25 9:10:00 | 2025/3/30 0:00:00
A.0 | A | 温度数字显示仪 | J012700034 |  | 大虹 |  | 正常 |  |  |  | 是 | D20-5-1-2 | 1 | J012700034 | (J0127)温度数字显示仪 | 量具 | 压铸车间 | TMA |  | 袁海丰 | 2018/4/25 9:10:00 | 2025/3/30 0:00:00
A.0 | A | 温度数字显示仪 | J012700035 |  | 大虹 |  | 正常 |  |  |  | 是 | D20-5-1-2 | 1 | J012700035 | (J0127)温度数字显示仪 | 量具 | 压铸车间 | UDIAN |  | 袁海丰 | 2018/4/25 9:10:00 | 2025/3/30 0:00:00
A.0 | A | 温度数字显示仪 | J012700036 |  | 姜山大虹工具 |  | 正常 |  |  |  | 是 | D20-5-1-2 | 1 | J012700036 | (J0127)温度数字显示仪 | 量具 | 压铸车间 |  |  | 袁海丰 | 2018/9/26 16:09:45 | 2025/3/30 0:00:00
A.0 | A | 温度数字显示仪 | J012700037 |  | 姜山大虹工具 |  | 正常 |  |  |  | 是 | D46-1-1 | 1 | J012700037 | (J0127)温度数字显示仪 | 量具 | 压铸车间 |  |  | 袁海丰 | 2019/3/31 15:08:41 | 2025/3/30 0:00:00
A.0 | A | 温度数字显示仪 | J012700038 |  | 姜山大虹工具 |  | 正常 |  |  |  | 是 | D46-1-1 | 1 | J012700038 | (J0127)温度数字显示仪 | 量具 | 压铸车间 |  |  | 袁海丰 | 2019/3/31 15:08:41 | 2025/3/30 0:00:00
A.0 | A | 温度数字显示仪 | J012700039 |  | 姜山大虹工具 |  | 正常 |  |  |  | 是 | D46-1-1 | 1 | J012700039 | (J0127)温度数字显示仪 | 量具 | 压铸车间 |  |  | 袁海丰 | 2019/3/31 15:08:41 | 2025/3/30 0:00:00
A.0 | A | 温度数字显示仪 | J012700044 |  | 姜山大虹工具 |  | 正常 |  |  |  | 是 | D46-1-1 | 1 | J012700044 | (J0127)温度数字显示仪 | 量具 | 压铸车间 |  |  | 袁海丰 | 2019/3/31 15:08:41 | 2025/3/30 0:00:00
A.0 | A | 温度数字显示仪 | J012700045 |  | 姜山大虹工具 |  | 正常 |  |  |  | 是 | D46-1-1 | 1 | J012700045 | (J0127)温度数字显示仪 | 量具 | 压铸车间 |  |  | 袁海丰 | 2019/3/31 15:08:41 | 2025/3/30 0:00:00
A.0 | A | 温度数字显示仪 | J012700046 |  | 姜山大虹工具 |  | 正常 |  |  |  | 是 | D46-1-1 | 1 | J012700046 | (J0127)温度数字显示仪 | 量具 | 压铸车间 |  |  | 袁海丰 | 2019/3/31 15:08:41 | 2025/3/30 0:00:00
A.0 | A | 温度数字显示仪 | J012700047 |  | 姜山大虹工具 |  | 正常 |  |  |  | 是 | D46-1-1 | 1 | J012700047 | (J0127)温度数字显示仪 | 量具 | 压铸车间 |  |  | 袁海丰 | 2019/8/10 13:56:51 | 2025/3/30 0:00:00
A.0 | A | 温度数字显示仪 | J012700048 |  | 姜山大虹工具 |  | 正常 |  |  |  | 是 | D46-1-1 | 1 | J012700048 | (J0127)温度数字显示仪 | 量具 | 压铸车间 | XMT705 |  | 袁海丰 | 2020/9/26 13:09:21 | 2025/3/30 0:00:00
A.0 | A | 温度数字显示仪 | J012700049 |  | 姜山大虹工具 |  | 正常 |  |  |  | 是 | D46-1-1 | 1 | J012700049 | (J0127)温度数字显示仪 | 量具 | 浇铸车间 | XMT705 |  | 袁海丰 | 2020/9/26 13:09:21 | 2025/8/31 0:00:00
A.0 | A | 温度数字显示仪 | J012700050 |  | 姜山大虹工具 |  | 正常 |  |  |  | 是 | D46-1-1 | 1 | J012700050 | (J0127)温度数字显示仪 | 量具 | 浇铸车间 | XMT705 |  | 袁海丰 | 2020/9/26 13:09:21 | 2025/3/30 0:00:00
A.0 | A | 温度数字显示仪 | J012700051 |  | 姜山大虹工具 |  | 正常 |  |  |  | 是 | D46-1-1 | 1 | J012700051 | (J0127)温度数字显示仪 | 量具 | 浇铸车间 | XMT705 |  | 袁海丰 | 2020/9/26 13:09:21 | 2025/3/30 0:00:00
A.0 | D | 温度数字显示仪 | J012700052 |  | 姜山大虹工具 |  | 正常 |  |  |  | 是 | D46-1-1 | 1 | J012700052 | (J0127)温度数字显示仪 | 量具 | 浇铸车间 | XMT705 |  | 袁海丰 | 2020/9/26 13:09:21 | 2025/8/31 0:00:00
A.0 | D | 温度数字显示仪 | J012700053 |  | 姜山大虹工具 |  | 正常 |  |  |  | 是 | D46-1-1 | 1 | J012700053 | (J0127)温度数字显示仪 | 量具 | 浇铸车间 | XMT705 |  | 袁海丰 | 2020/9/26 13:09:21 | 2025/8/31 0:00:00
A.0 | D | 温度数字显示仪 | J012700054 |  | 姜山大虹工具 |  | 正常 |  |  |  | 是 | D46-1-1 | 1 | J012700054 | (J0127)温度数字显示仪 | 量具 | 浇铸车间 | XMT705 |  | 袁海丰 | 2020/9/26 13:09:21 | 2025/8/31 0:00:00
A.0 | D | 温度数字显示仪 | J012700055 |  | 姜山大虹工具 |  | 正常 |  |  |  | 是 | D46-1-1 | 1 | J012700055 | (J0127)温度数字显示仪 | 量具 | 浇铸车间 | XMT705 |  | 袁海丰 | 2020/9/26 13:09:21 | 2025/8/31 0:00:00
A.0 | A | 大屏幕熔炼测温仪 | J012800001 |  |  | TGT1-23 | 正常 |  |  |  | 是 | J-1-1 | 1 | J012800001 | (J0128)大屏幕熔炼测温仪 | 量具 |  | (0-2000)。C |  | 袁海丰 | 2016/8/12 16:55:54 | 2025/8/31 0:00:00
A.0 | A | 大屏幕熔炼测温仪 | J012800002 |  | 泰州优美电子科技有限公司 | 112441 | 正常 | 李大庆 | 铆焊接烘干 | 生产部 | 否 |  | 1 | J012800002 | (J0128)大屏幕熔炼测温仪 | 量具 |  | ﹙0～2000 ﹚ºC |  | 袁海丰 | 2019/11/15 11:29:06 | 2025/3/31 0:00:00
A.0 | A | 热电偶 | J012900001 | NULL |  | TG2-2 | 正常 |  |  |  | 是 | J-1-1 | 1 | J012900001 | (J0129)热电偶 | 量具 |  | 0-1300°C |  | 袁海丰 | 2016/8/12 16:58:32 | 2025/3/30 0:00:00
A.0 | A | 地磅 | J013000001 |  |  |  | 正常 |  |  |  | 是 | J-1-1 | 1 | J013000001 | (J0130)地磅 | 量具 | 废料仓 | XK3190-A12 |  | 袁海丰 | 2016/8/12 16:59:35 | 2025/3/30 0:00:00
A.0 | A | 扭矩扳手 | J013100001 | NULL |  | 0840411 | 正常 |  |  |  | 是 | D25-1-1-2 | 1 | J013100001 | (J0131)力矩测试工具 | 量具 |  | NB-22.5G(5-22.5N.M) |  | 袁海丰 | 2016/8/13 11:11:49 | 2025/4/6 0:00:00
A.0 | A | 数显扭矩扳手 | J013200001 | 0.01Nm |  | 1201001214 | 正常 |  |  |  | 是 | D24-1-1 | 1 | J013200001 | (J0132)数显扭矩扳手 | 量具 | 同编号-1-2附带工装放置位置在D20-4-1-2 | （6-30）NM |  | 袁海丰 | 2016/8/13 11:10:56 | 2025/4/6 0:00:00
A.0 | A | 迷你数显扭矩扳手 | J013300001 | 0.001Nm |  | MD-20006N 14040010 | 正常 |  |  |  | 是 | D25-1-1-2 | 1 | J013300001 | (J0133)迷你数显扭矩扳手 | 量具 |  | （0.3-6）NM |  | 袁海丰 | 2016/8/13 17:19:07 | 2025/4/6 0:00:00
A.0 | A | 布洛维光学硬度计 | J013400001 |  |  | 6367 | 正常 |  |  |  | 是 | J-1-1 | 1 | J013400001 | (J0134)布洛维光学硬度计 | 量具 |  | HBRVU-187.5 | 上海材料试验机厂 | 袁海丰 | 2016/8/13 17:18:28 | 2025/8/30 0:00:00
A.0 | A | 洛氏硬度块 | J013500001 |  |  | R188-325 | 正常 |  |  |  | 是 | J-1-1 | 1 | J013500001 | (J0135)洛氏硬度块 | 量块 |  | 24.5HRC |  | 袁海丰 | 2016/9/1 8:25:38 | 2025/9/10 0:00:00
A.0 | A | 布氏硬度计 | J013600001 |  |  | NO.426 | 正常 |  |  |  | 是 | J-1-1 | 1 | J013600001 | (J0136)布氏硬度计 | 量具 |  | HB-300 | 莱州华银试验仪器有限公司 | 袁海丰 | 2016/8/13 11:10:31 | 2025/8/30 0:00:00
A.0 | A | 布氏硬度块 | J013700001 | NULL |  | B79445 | 正常 |  |  |  | 是 | J-1-1 | 1 | J013700001 | (J0137)布氏硬度块 | 量具 |  | 202HBW5/750 |  | 袁海丰 | 2016/9/1 8:25:28 | 2025/9/6 0:00:00
A.0 | A | 布氏硬度块 | J013800001 | NULL |  | SB1201-1 | 正常 |  |  |  | 是 | J-1-1 | 1 | J013800001 | (J0138)布氏硬度块 | 量具 |  | 186HBW2.5/187.5 |  | 袁海丰 | 2016/9/1 8:25:13 | 2025/9/24 0:00:00
A.0 | A | 显微硬度计 | J013900001 |  |  | NO.0040 | 正常 |  |  |  | 是 | J-1-1 | 1 | J013900001 | (J0139)显微硬度计 | 量具 |  | HV-1000A | 莱州华银试验仪器有限公司 | 袁海丰 | 2016/8/13 11:10:04 | 2025/8/30 0:00:00
A.0 | A | 维氏硬度块 | J014000001 | NULL |  | V1007-719B | 正常 |  |  |  | 是 | J-1-1 | 1 | J014000001 | (J0140)维氏硬度块 | 量具 |  | 760 HV1 |  | 袁海丰 | 2016/9/1 8:24:55 | 2025/9/10 0:00:00
A.0 | D | 火花光谱仪 | J014100001 |  | 北京纳克 | 08008LAB051 | 正常 |  |  |  | 是 | J-1-1 | 1 | J014100001 | (J0141)光谱仪 | 量具 | 在光谱室 | lab Spark750 | 北京纳克 | 袁海丰 | 2017/4/28 16:10:44 | 2016/10/20 15:12:35
A.0 | A | 光谱仪 | J014200001 | NULL |  | B150453015091X1 | 正常 |  |  |  | 是 | J-1-1 | 1 | J014200001 | (J0142)光谱仪 | 量具 |  | PDA-7000 | 岛津企业 | 袁海丰 | 2016/8/13 11:09:31 | 2025/3/29 0:00:00
A.0 | A | 微机控制电子万能试验机 | J014300001 |  |  | 14075 | 正常 |  |  |  | 是 | J-1-1 | 1 | J014300001 | (J0143)微机控制电子万能试验机 | 量具 |  | WDW-50 最大试验力:50KN | 济南正中试验制造有限公司 | 袁海丰 | 2016/8/13 11:09:08 | 2025/3/29 0:00:00
A.0 | A | 金相显微镜 | J014400001 |  |  | O4081377 | 正常 |  |  |  | 是 | J-1-1 | 1 | J014400001 | (J0144)金相显微镜 | 量具 |  | 4XC005111 |  | 袁海丰 | 2016/8/13 11:08:34 | 2016/9/5 9:03:28
A.0 | A | 金相显微镜 | J014500001 |  |  | 250012 | 正常 |  |  |  | 是 | J-1-1 | 1 | J014500001 | (J0145)金相显微镜 | 量具 |  | ECLIPSELV150N |  | 袁海丰 | 2016/8/13 9:14:20 | 2025/8/30 0:00:00
A.0 | D | 厚壁千分尺 | J014600001 | 0.01 |  | TGLS1-1-21 | 正常 |  |  |  | 是 | D36-2-1-3 | 1 | J014600001 | (J0146)壁厚千分尺 | 量具 |  | 0-25 |  | 袁海丰 | 2016/8/13 11:07:39 | 2017/2/20 9:03:28
A.0 | A | 电子天秤 | J014700001 | 50g |  | C16989 | 故障 |  |  |  | 是 | J-1-1 | 1 | J014700001 | (J0147)TCS-300型电子台秤 | 量具 | 已坏，未看见了 | TCS-300 Man300 min2kg |  | 袁海丰 | 2017/4/6 16:44:41 | 2022/4/15 0:00:00
A.0 | A | 电子天秤 | J014700002 | 0.02Kg |  |  | 故障 |  |  |  | 是 | J-1-1 | 1 | J014700002 | (J0147)TCS-300型电子台秤 | 量具 |  | BCS-T11 |  | 袁海丰 | 2017/4/6 16:44:32 | 2021/4/15 0:00:00
A.0 | D | 电子台秤 | J014700003 | d100g |  | 476293 | 故障 |  |  |  | 是 | J-1-1 | 1 | J014700003 | (J0147)TCS-300型电子台秤 | 量具 | man300kg,min2kg 三楼仓库 | BCS-T11 |  | 袁海丰 | 2017/4/28 16:02:27 | 2019/8/31 0:00:19
A.0 | A | 电子台秤 | J014700004 | 0.01Kg |  | 635539 | 正常 |  |  |  | 是 | J-1-1 | 1 | J014700004 | (J0147)TCS-300型电子台秤 | 量具 |  | BCS-T11 |  | 袁海丰 | 2017/4/28 16:02:10 | 2025/3/30 0:00:00
A.0 | A | 电子台秤 | J014700005 | 0.05Kg |  | 41428 | 正常 |  |  |  | 是 | J-1-1 | 1 | J014700005 | (J0147)TCS-300型电子台秤 | 量具 | man300kg,min2kg 三楼仓库 | TCS-300kg |  | 袁海丰 | 2017/4/28 16:01:21 | 2025/3/31 0:00:00
A.0 | A | 电子天秤 | J014800001 | d10g |  | 490960 | 正常 |  |  |  | 是 | J-1-1 | 1 | J014800001 | (J0148)TCS-150型电子台秤 | 量具 | 三楼仓库 | TCS-150 Man150 min1 |  | 袁海丰 | 2017/4/6 16:43:24 | 2025/3/30 0:00:00
A.0 | A | TCS-150型电子台秤 | J014800002 | 0.005Kg | 姜山大虹工具 |  | 正常 |  |  |  | 是 | J-1-1 | 1 | J014800002 | (J0148)TCS-150型电子台秤 | 量具 | min: 1Kg 三楼终检 | BCS-T11 |  | 袁海丰 | 2018/3/30 17:41:19 | 2025/3/30 0:00:00
A.0 | A | 电子天秤 | J014900001 | 1g |  | S2656432 | 正常 |  |  |  | 是 | J-1-1 | 1 | J014900001 | (J0149)电子天秤 | 量具 | 200g-15000g min:0.02Kg 在TGJY-008 | ALH-15 |  | 袁海丰 | 2017/4/6 16:42:41 | 2025/3/30 0:00:00
A.0 | A | 电子天秤 | J014900002 |  | 上海友声衡器有限公司 | TGFM3-8 | 正常 |  |  |  | 是 | J-1-1 | 1 | J014900002 | (J0149)电子天秤 | 量具 | 四楼终检 | 100g-15kg |  | 袁海丰 | 2017/4/6 16:53:35 | 2025/8/30 0:00:00
A.0 | A | 电子天秤 | J014900003 | 0.5g | 上海友声衡器有限公司 | 08270064 | 正常 |  |  |  | 是 | J-1-1 | 1 | J014900003 | (J0149)电子天秤 | 量具 | 10g-15000g 在三楼终检 TGJY-009 | BH-15 |  | 袁海丰 | 2017/4/6 16:53:30 | 2025/3/30 0:00:00
A.0 | A | 电子天秤 | J014900004 | 0.5g | 上海友声衡器有限公司 | 08270131 | 正常 |  |  |  | 是 | J-1-1 | 1 | J014900004 | (J0149)电子天秤 | 量具 | 10g-15000g 在三楼终检TGJY-014 | BH-15 |  | 袁海丰 | 2017/4/6 16:53:16 | 2025/3/30 0:00:00
A.0 | A | 电子天秤 | J014900005 | 0.5g | 姜山大虹工具 | 06260756 | 正常 | 雍忠武 |  | 生产部 | 否 |  | 1 | J014900005 | (J0149)电子天秤 | 量具 | 10g-15000g 在三楼终检TGJY-007 | BH-15 | 上海友声衡器有限公司 | 袁海丰 | 2019/3/31 8:58:58 | 2025/3/30 0:00:00
A.0 | A | 电子天秤 | J014900006 | 0.5g | 姜山大虹工具 | 04080070 | 正常 | 雍忠武 |  | 生产部 | 否 |  | 1 | J014900006 | (J0149)电子天秤 | 量具 | 10g-15000g 在三楼终检TGJY-012 | BH-15 | 上海友声衡器有限公司 | 袁海丰 | 2019/3/31 8:58:58 | 2025/3/30 0:00:00
A.0 | A | 电子天秤 | J014900007 |  | 上海友声衡器有限公司 | 04080070 | 正常 |  |  |  | 是 | D46-1-1 | 1 | J014900007 | (J0149)电子天秤 | 量具 |  | (0-15）kg |  | 袁海丰 | 2021/8/31 14:00:50 | 2025/8/31 0:00:00
A.0 | A | 电子天秤 | J014900008 |  | 姜山大虹工具 |  | 正常 |  |  |  | 是 | D46-1-1 | 1 | J014900008 | (J0149)电子天秤 | 量具 | 在李大庆那里 | (0-15）kg |  | 袁海丰 | 2023/5/8 16:23:49 | 2025/5/8 0:00:00
A.0 | A | 电子天秤 | J015000001 | 1g |  | O174254 | 正常 |  |  |  | 是 | J-1-1 | 1 | J015000001 | (J0150)电子天秤 | 量具 | 精铸大厅台子上 0.2Kg-30Kg | ACS-30 |  | 袁海丰 | 2017/4/6 16:42:34 | 2025/4/16 0:00:00
A.0 | A | 电子天秤 | J015000002 |  | 上海友声衡器有限公司 | 09230257 | 正常 |  |  |  | 是 | J-1-1 | 1 | J015000002 | (J0150)电子天秤 | 量具 | 四楼终检 200g-30000g | BS-30KA |  | 袁海丰 | 2017/4/6 16:42:24 | 2025/8/31 0:00:00
A.0 | A | 电子天秤 | J015000003 | 1g | 上海友声衡器有限公司 | 129270 | 正常 |  |  |  | 是 | J-1-1 | 1 | J015000003 | (J0150)电子天秤 | 量具 | 三楼仓库 0.2Kg-30Kg | 0-30KG |  | 袁海丰 | 2017/4/6 16:41:27 | 2025/3/30 0:00:00
A.0 | A | 电子天秤 | J015000004 | 1g | 姜山大虹工具 | 05140008 | 正常 |  |  |  | 是 | J-1-1 | 1 | J015000004 | (J0150)电子天秤 | 量具 | 四楼终检 0.2Kg-30Kg | (0-30）kg |  | 袁海丰 | 2018/3/30 17:42:58 | 2025/3/30 0:00:00
A.0 | A | 电子天秤 | J015000005 | 1g | 姜山大虹工具 | 175030 | 正常 |  |  |  | 是 | J-1-1 | 1 | J015000005 | (J0150)电子天秤 | 量具 | 二楼（郭朝阳） 0.2Kg-30Kg | (0-30）kg |  | 袁海丰 | 2018/3/30 17:42:58 | 2025/3/30 0:00:00
A.0 | D | 电子天秤 | J015000007 |  | 宁波超恒化工有限公司 |  | 正常 |  |  |  | 是 | F4-2-1 | 1 | J015000007 | (J0150)电子天秤 | 量具 | 实际是上海友声衡器有限公司的 最大量程15kg 在四楼辅料仓库 | (0-30）kg |  | 袁海丰 | 2019/8/9 7:45:42 | 2020/2/5 0:00:00
A.0 | A | 精密电子天秤 | J015100001 | 0.01g |  | 8133 | 正常 |  |  |  | 是 | J-1-1 | 1 | J015100001 | (J0151)精密电子天秤 | 量具 | 0.2g-200g | JJ200 |  | 袁海丰 | 2016/8/13 11:07:15 | 2025/3/30 0:00:00
A.0 | A | 分析天秤 | J015200001 | 0.1mg |  | 14610 | 正常 |  |  |  | 是 | J-1-1 | 1 | J015200001 | (J0152)分析天秤 | 量具 | (10-999)mg | TG328A |  | 袁海丰 | 2016/8/13 11:06:29 | 2025/8/30 0:00:00
A.0 | A | 频率表 | J015300001 |  |  | TGHZ-1 | 正常 |  |  |  | 是 | J-1-1 | 1 | J015300001 | (J0153)频率表 | 量具 | 精铸车间 | CHTK909F-9X1 |  | 袁海丰 | 2016/8/13 11:06:03 | 2025/8/30 0:00:00
A.0 | A | 功率表 | J015400001 |  |  | 140402006406 | 正常 |  |  |  | 是 | D20-4-1-1 | 1 | J015400001 | (J0154)功率表 | 量具 |  | CHTK909P-9X1 |  | 袁海丰 | 2016/8/13 11:05:14 | 2025/8/30 0:00:00
A.0 | A | 功率表 | J015400002 |  |  | 140402006405 | 正常 |  |  |  | 是 | D20-4-1-1 | 1 | J015400002 | (J0154)功率表 | 量具 | 精铸车间 | CHTK909P-9X1 |  | 袁海丰 | 2016/8/13 11:04:39 | 2025/8/30 0:00:00
A.0 | A | 功率表 | J015400003 |  | 姜山大虹工具 |  | 正常 |  |  |  | 是 | D20-4-1-1 | 1 | J015400003 | (J0154)功率表 | 量具 | 精铸大厅楼上 | CHTK909P-9X1 |  | 袁海丰 | 2021/10/9 9:40:47 | 2025/8/31 0:00:00
A.0 | D | 直流电流表 | J015500001 |  |  | TGEI-1 | 正常 |  |  |  | 是 | J-1-1 | 1 | J015500001 | (J0155)直流电流表 | 量具 | 精铸车间 | SD-670 |  | 袁海丰 | 2016/8/13 11:04:20 | 2024/9/23 0:00:00
A.0 | D | 直流电流表 | J015500002 |  |  | TGEI-2 | 正常 |  |  |  | 是 | J-1-1 | 1 | J015500002 | (J0155)直流电流表 | 量具 | 精铸车间 | SD-670 |  | 袁海丰 | 2016/8/13 11:03:54 | 2024/9/23 0:00:00
A.0 | A | 三沟千分尺 | J015600002 |  | 上工 |  | 正常 | 李天宝 | TGJX-001 | 生产部 | 否 |  | 1 | J015600002 | (J0156)三沟千分尺 | 量具 |  | (1-15)mm |  | 袁海丰 | 2018/1/6 16:19:51 | 2025/3/30 0:00:00
A.0 | A | 直流电流表 | J015700001 |  |  | TGEI-12 | 正常 |  |  |  | 是 | J-1-1 | 1 | J015700001 | (J0157)直流电流表 | 量具 | 精铸车间 | CHTK9091-9X1 |  | 袁海丰 | 2016/8/13 10:49:28 | 2025/8/30 0:00:00
A.0 | A | 交流电流表 | J015800001 |  |  | TGEI-3 | 正常 |  |  |  | 是 | J-1-1 | 1 | J015800001 | (J0158)交流电流表 | 量具 | 精铸车间 | 44L1 |  | 袁海丰 | 2016/8/13 10:48:52 | 2025/8/30 0:00:00
A.0 | A | 交流电流表 | J015800002 |  |  | TGEI-4 | 正常 |  |  |  | 是 | J-1-1 | 1 | J015800002 | (J0158)交流电流表 | 量具 | 精铸车间 | 44L1 |  | 袁海丰 | 2016/8/1 0:00:00 | 2025/8/30 0:00:00
A.0 | A | 交流电流表 | J015800003 |  |  | TGEI-5 | 正常 |  |  |  | 是 | J-1-1 | 1 | J015800003 | (J0158)交流电流表 | 量具 | 精铸车间 | 44L1 |  | 袁海丰 | 2016/8/1 0:00:00 | 2025/8/30 0:00:00
A.0 | A | 交流电流表 | J015800004 |  |  | TGEI-6 | 正常 |  |  |  | 是 | J-1-1 | 1 | J015800004 | (J0158)交流电流表 | 量具 | 精铸车间 | 44L1 |  | 袁海丰 | 2016/8/1 0:00:00 | 2025/8/30 0:00:00
A.0 | A | 交流电流表 | J015800005 |  |  | TGEI-7 | 正常 |  |  |  | 是 | J-1-1 | 1 | J015800005 | (J0158)交流电流表 | 量具 | 精铸车间 | 44L1 |  | 袁海丰 | 2016/8/1 0:00:00 | 2025/8/30 0:00:00
A.0 | A | 交流电流表 | J015800006 |  |  | TGEI-8 | 正常 |  |  |  | 是 | J-1-1 | 1 | J015800006 | (J0158)交流电流表 | 量具 | 精铸车间 | 44L1 |  | 袁海丰 | 2016/8/1 0:00:00 | 2025/8/30 0:00:00
A.0 | A | 交流电流表 | J015800007 |  |  | TGEI-9 | 正常 |  |  |  | 是 | J-1-1 | 1 | J015800007 | (J0158)交流电流表 | 量具 | 精铸车间 | 44L1 |  | 袁海丰 | 2016/8/1 0:00:00 | 2025/8/30 0:00:00
A.0 | A | 交流电流表 | J015800008 |  |  | TGEI-10 | 正常 |  |  |  | 是 | J-1-1 | 1 | J015800008 | (J0158)交流电流表 | 量具 | 精铸车间 | 44L1 |  | 袁海丰 | 2016/8/1 0:00:00 | 2025/8/30 0:00:00
A.0 | A | 交流电流表 | J015800009 |  |  | TGEI-11 | 正常 |  |  |  | 是 | J-1-1 | 1 | J015800009 | (J0158)交流电流表 | 量具 | 精铸车间 | 44L1 |  | 袁海丰 | 2016/8/1 0:00:00 | 2025/8/30 0:00:00
A.0 | A | 交流电压表 | J015900001 |  |  | TGEV-1 | 正常 |  |  |  | 是 | J-1-1 | 1 | J015900001 | (J0159)交流电压表 | 量具 | 精铸车间 | 44L1 |  | 袁海丰 | 2016/8/13 10:48:19 | 2025/8/30 0:00:00
A.0 | A | 交流电压表 | J015900002 |  |  | TGEV-2 | 正常 |  |  |  | 是 | J-1-1 | 1 | J015900002 | (J0159)交流电压表 | 量具 | 精铸车间 | 44L1 |  | 袁海丰 | 2016/8/13 10:38:07 | 2025/8/30 0:00:00
A.0 | A | 交流电压表 | J015900003 |  |  | TGEV-3 | 正常 |  |  |  | 是 | J-1-1 | 1 | J015900003 | (J0159)交流电压表 | 量具 | 精铸车间 | 44L1 |  | 袁海丰 | 2016/8/13 10:37:40 | 2025/8/30 0:00:00
A.0 | A | 交流电压表 | J016000001 |  |  | TGEV-4 | 正常 |  |  |  | 是 | J-1-1 | 1 | J016000001 | (J0160)交流电压表 | 量具 | 精铸车间 | CHTK900U-9X1 |  | 袁海丰 | 2016/8/13 10:37:14 | 2025/8/30 0:00:00
A.0 | A | 直流电压表 | J016100001 |  |  | TGEV-5 | 正常 |  |  |  | 是 | J-1-1 | 1 | J016100001 | (J0161)直流电压表 | 量具 | 精铸车间 | CHTK909U-9X1 |  | 袁海丰 | 2016/8/13 10:36:51 | 2025/8/30 0:00:00
A.0 | A | 直流电压表 | J016100002 |  |  | TGEV-6 | 正常 |  |  |  | 是 | J-1-1 | 1 | J016100002 | (J0161)直流电压表 | 量具 | 精铸车间 | CHTK909U-9X1 |  | 袁海丰 | 2016/8/13 10:36:24 | 2025/8/30 0:00:00
A.0 | A | 直流电压表 | J016100003 |  | 姜山大虹工具 |  | 正常 |  |  |  | 是 | D46-1-1 | 1 | J016100003 | (J0161)直流电压表 | 量具 | 精铸大厅楼上 | CHTK909U-9X1 |  | 袁海丰 | 2021/10/9 9:40:47 | 2025/10/9 0:00:00
A.0 | A | 电子秒表 | J016200001 |  |  | TGT-1 | 正常 |  |  |  | 是 | J-1-1 | 1 | J016200001 | (J0162)电子秒表 | 量具 | 精铸车间 | TA228 |  | 袁海丰 | 2016/8/13 10:35:55 | 2025/8/30 0:00:00
A.0 | B | 螺纹塞规 | J016300001 | NULL |  | (TGJJ142) | 正常 | 李泽欧 | 冲压工位014 | 生产部 | 否 |  | 1 | J016300001 | (J0163)螺纹塞规 | 检具 |  | M4-6H | 成量 | 袁海丰 | 2016/8/13 10:35:01 | 2025/9/10 0:00:00
A.0 | B | 螺纹塞规 | J016300002 |  | 姜山大虹工具 |  | 正常 |  |  |  | 是 | D20-5-1-1 | 1 | J016300002 | (J0163)螺纹塞规 | 检具 |  | M4-6H | 成量 | 袁海丰 | 2019/6/22 16:52:54 | 2025/11/20 0:00:00
A.0 | B | 螺纹塞规 | J016300003 |  | 姜山大虹工具 |  | 正常 | 刘德运 | TGJL-001 | 生产部 | 否 |  | 1 | J016300003 | (J0163)螺纹塞规 | 检具 |  | M4-6H |  | 袁海丰 | 2019/6/22 16:52:54 | 2025/11/20 0:00:00
A.0 | A | 螺纹塞规 | J016300004 |  | 姜山大虹工具 |  | 正常 |  |  |  | 是 | D20-5-1-1 | 1 | J016300004 | (J0163)螺纹塞规 | 检具 |  | M4-6H | 成量 | 袁海丰 | 2019/6/22 16:52:54 | 2025/3/30 0:00:00
A.0 | B | 螺纹塞规 | J016400004 |  | 姜山大虹工具 |  | 正常 | 黄云 | 精密测量室 | 生产部 | 否 |  | 1 | J016400004 | (J0164)螺纹塞规 | 检具 |  | M5-6H |  | 袁海丰 | 2019/6/22 16:52:54 | 2025/12/22 0:00:00
A.0 | B | 螺纹塞规 | J016400009 |  | 姜山大虹工具 |  | 正常 | 申振龙 | TGJL-005 | 生产部 | 否 |  | 1 | J016400009 | (J0164)螺纹塞规 | 检具 |  | M5-6H |  | 袁海丰 | 2020/6/13 16:51:21 | 2025/12/13 0:00:00
A.0 | B | 螺纹塞规 | J016400010 |  | 姜山大虹工具 |  | 正常 |  |  |  | 是 | D20-5-1-1 | 1 | J016400010 | (J0164)螺纹塞规 | 检具 |  | M5X0.8 -6H加长 |  | 袁海丰 | 2020/12/15 8:41:32 | 2025/12/15 0:00:00
A.0 | B | 螺纹塞规 | J016400011 |  | 姜山大虹工具 |  | 正常 |  |  |  | 是 | D20-5-1-1 | 1 | J016400011 | (J0164)螺纹塞规 | 检具 |  | M5X0.8 -6H加长 |  | 袁海丰 | 2020/12/15 8:41:32 | 2025/12/15 0:00:00
A.0 | A | 螺纹塞规 | J016400012 |  | 姜山大虹工具 |  | 正常 | 黄云 | CS002 | 生产部 | 否 |  | 1 | J016400012 | (J0164)螺纹塞规 | 检具 |  | M5X0.8 -6H 加长 |  | 袁海丰 | 2020/12/15 8:41:32 | 2025/3/31 0:00:00
A.0 | B | 螺纹塞规 | J016400014 |  | 姜山大虹工具 |  | 正常 |  |  |  | 是 | D20-5-1-1 | 1 | J016400014 | (J0164)螺纹塞规 | 检具 |  | M5-6H |  | 袁海丰 | 2024/12/13 12:29:44 | 2025/12/13 0:00:00
A.0 | B | 螺纹塞规 | J016400015 |  | 姜山大虹工具 |  | 正常 |  |  |  | 是 | D20-5-1-1 | 1 | J016400015 | (J0164)螺纹塞规 | 检具 |  | M5-6H |  | 袁海丰 | 2024/12/13 12:29:44 | 2025/12/13 0:00:00
A.0 | B | 螺纹塞规 | J016400016 |  | 姜山大虹工具 |  | 正常 |  |  |  | 是 | D20-5-1-1 | 1 | J016400016 | (J0164)螺纹塞规 | 检具 |  | M5-6H |  | 袁海丰 | 2024/12/13 12:29:44 | 2025/12/13 0:00:00
A.0 | B | 螺纹塞规 | J016400017 |  | 姜山大虹工具 |  | 正常 |  |  |  | 是 | D20-5-1-1 | 1 | J016400017 | (J0164)螺纹塞规 | 检具 |  | M5-6H |  | 袁海丰 | 2024/12/13 12:29:44 | 2025/12/13 0:00:00
A.0 | B | 螺纹塞规 | J016400018 |  | 姜山大虹工具 |  | 正常 | 刘德运 | TGJL-001 | 生产部 | 否 |  | 1 | J016400018 | (J0164)螺纹塞规 | 检具 |  | M5-6H |  | 袁海丰 | 2024/12/13 12:29:44 | 2025/12/13 0:00:00
A.0 | A | 螺纹塞规 | J016500001 | NULL |  | (TGJJ143) | 正常 |  |  |  | 是 | D20-5-1-1 | 1 | J016500001 | (J0165)螺纹塞规 | 量具 |  | M5×0.5-6H | 哈尔滨量具刃具集团有限公司 | 袁海丰 | 2016/8/13 10:30:15 | 2025/3/29 0:00:00
A.0 | B | 螺纹塞规 | J016500002 |  | 网购 |  | 正常 |  |  |  | 是 | D20-5-1-1 | 1 | J016500002 | (J0165)螺纹塞规 | 量具 |  | M5×0.5-6H |  | 袁海丰 | 2024/6/24 12:54:27 | 2025/12/16 0:00:00
A.0 | B | 螺纹塞规 | J016500003 |  | 网购 |  | 正常 | 刘德运 | 03 | 生产部 | 否 |  | 1 | J016500003 | (J0165)螺纹塞规 | 量具 |  | M5×0.5-6H |  | 袁海丰 | 2024/6/24 12:54:27 | 2025/12/16 0:00:00
A.0 | A | 螺纹塞规 | J016600001 |  |  | (TGJJ148) | 正常 |  |  |  | 是 | D20-5-1-1 | 1 | J016600001 | (J0166)螺纹塞规 | 检具 |  | M6-6H | 成量 | 袁海丰 | 2016/8/13 10:29:59 | 2025/3/29 0:00:00
A.0 | B | 螺纹塞规 | J016600002 | NULL |  | NULL | 正常 |  |  |  | 是 | D20-5-1-1 | 1 | J016600002 | (J0166)螺纹塞规 | 检具 |  | M6 6H |  | 袁海丰 | 2016/8/13 10:29:09 | 2025/10/27 0:00:00
A.0 | B | 螺纹塞规 | J016600003 |  | 成量 |  | 正常 |  |  |  | 是 | D20-5-1-1 | 1 | J016600003 | (J0166)螺纹塞规 | 检具 |  | M6-6H |  | 袁海丰 | 2019/5/13 16:48:11 | 2025/11/13 0:00:00
A.0 | B | 螺纹塞规 | J016700001 | NULL |  |  | 正常 |  |  |  | 是 | D20-5-1-1 | 1 | J016700001 | (J0167)螺纹塞规 | 检具 |  | M6×0.5-6H |  | 袁海丰 | 2016/8/13 10:28:02 | 2025/10/16 0:00:00
A.0 | A | 螺纹塞规 | J016700002 |  | 成量 |  | 正常 |  |  |  | 是 | D20-5-1-1 | 1 | J016700002 | (J0167)螺纹塞规 | 检具 |  | M6×0.5-6H |  | 袁海丰 | 2017/12/7 17:01:00 | 2025/3/30 0:00:00
A.0 | B | 螺纹塞规 | J016700003 |  | 成量 |  | 正常 |  |  |  | 是 | D20-5-1-1 | 1 | J016700003 | (J0167)螺纹塞规 | 检具 |  | M6×0.5-6H |  | 袁海丰 | 2017/12/7 17:01:00 | 2025/12/5 0:00:00
A.0 | A | 螺纹塞规 | J016800001 | NULL |  | TGLW1-5 | 正常 |  |  |  | 是 | D20-5-1-1 | 1 | J016800001 | (J0168)螺纹塞规 | 量具 |  | M6×0.75-6H | 成量 | 袁海丰 | 2016/8/13 10:27:32 | 2025/3/29 0:00:00
A.0 | B | 螺纹塞规 | J016900004 | NULL |  | NULL | 保养不合格 | 申振龙 | 精密测量室 | 生产部 | 否 |  | 1 | J016900004 | (J0169)螺纹塞规 | 检具 |  | M8-6H | 成量 | 袁海丰 | 2016/8/13 10:26:01 | 2023/11/10 0:00:00
A.0 | B | 螺纹塞规 | J016900005 | NULL |  | NULL | 正常 | 申振龙 | 精密测量室 | 生产部 | 否 |  | 1 | J016900005 | (J0169)螺纹塞规 | 检具 |  | M8-6H | 成量 | 袁海丰 | 2016/8/13 10:25:45 | 2025/11/10 0:00:00
A.0 | A | 螺纹塞规 | J016900006 | NULL |  | NULL | 正常 | 张奇 | 检验台032 | 质检部 | 否 |  | 1 | J016900006 | (J0169)螺纹塞规 | 检具 |  | M8-6H | 成量 | 袁海丰 | 2016/8/13 10:25:17 | 2025/3/29 0:00:00
A.0 | B | 螺纹塞规 | J016900009 |  | 大虹 |  | 正常 | 黄云 | 精密测量室 | 生产部 | 否 |  | 1 | J016900009 | (J0169)螺纹塞规 | 检具 |  | M8-6H |  | 袁海丰 | 2019/6/4 9:22:53 | 2025/12/4 0:00:00
A.0 | B | 螺纹塞规 | J016900010 |  | 姜山大虹工具 |  | 正常 | 黄云 | TGJL-002 | 生产部 | 否 |  | 1 | J016900010 | (J0169)螺纹塞规 | 检具 |  | M8-6H |  | 袁海丰 | 2019/7/20 9:11:17 | 2026/1/20 0:00:00
A.0 | A | 螺纹塞规 | J017000001 | NULL |  | TGLW1-7 | 正常 |  |  |  | 是 | D21-5-1-1 | 1 | J017000001 | (J0170)螺纹塞规 | 检具 |  | 1／4-28UNF-2B |  | 袁海丰 | 2016/8/13 10:24:31 | 2025/3/30 0:00:00
A.0 | B | 螺纹塞规 | J017000002 | NULL |  | TGLW1-13 | 正常 |  |  |  | 是 | D21-5-1-1 | 1 | J017000002 | (J0170)螺纹塞规 | 检具 |  | 1/4-28UNF-2B | 成量 | 袁海丰 | 2016/8/13 10:24:11 | 2025/12/14 0:00:00
A.0 | B | 螺纹塞规 | J017000003 |  | 哈尔滨量具刃具 |  | 正常 |  |  |  | 是 | D21-5-1-1 | 1 | J017000003 | (J0170)螺纹塞规 | 检具 |  | 1／4-28UNF-2B |  | 袁海丰 | 2019/5/13 16:30:17 | 2025/11/13 0:00:00
A.0 | A | 螺纹塞规 | J017100001 | NULL |  | TGLW1-8 | 正常 |  |  |  | 是 | D21-5-1-1 | 1 | J017100001 | (J0171)螺纹塞规 | 检具 |  | 5/16-18UNC-2B |  | 袁海丰 | 2016/8/13 11:21:39 | 2025/3/29 0:00:00
A.0 | B | 螺纹塞规 | J017100002 |  | 哈尔滨量具刃具 |  | 正常 | 黄云 | 精密测量室 | 生产部 | 否 |  | 1 | J017100002 | (J0171)螺纹塞规 | 检具 |  | 5/16-18UNC-2B |  | 袁海丰 | 2017/11/15 15:22:59 | 2025/11/15 0:00:00
A.0 | B | 螺纹塞规 | J017100003 |  | 哈尔滨量具刃具 |  | 正常 |  |  |  | 是 | D21-5-1-1 | 1 | J017100003 | (J0171)螺纹塞规 | 检具 |  | 5/16-18UNC-2B |  | 袁海丰 | 2019/5/13 16:30:17 | 2025/11/13 0:00:00
A.0 | A | 螺纹塞规 | J017200001 | NULL |  | TGLW1-9 | 正常 | 申振龙 | CS001 | 生产部 | 否 |  | 1 | J017200001 | (J0172)螺纹塞规 | 量具 |  | 1/8-27NPSF | 哈尔滨量具刃具集团有限公司 | 袁海丰 | 2016/8/13 10:23:55 | 2025/3/29 0:00:00
A.0 | A | 螺纹塞规 | J017300001 | NULL |  | TGLW1-10 | 正常 |  |  |  | 是 | D21-5-1-1 | 1 | J017300001 | (J0173)螺纹塞规 | 检具 |  | M4-6G | 成量 | 袁海丰 | 2016/8/13 10:23:21 | 2025/3/30 0:00:00
A.0 | B | 螺纹塞规 | J017300002 |  | 哈尔滨量具刃具 |  | 正常 |  |  |  | 是 | D21-5-1-1 | 1 | J017300002 | (J0173)螺纹塞规 | 检具 |  | M4-6G |  | 袁海丰 | 2019/5/13 16:30:17 | 2025/11/13 0:00:00
A.0 | B | 螺纹塞规 | J017300003 |  | 成量 |  | 正常 |  |  |  | 是 | D21-5-1-1 | 1 | J017300003 | (J0173)螺纹塞规 | 检具 |  | M4-6G |  | 袁海丰 | 2019/5/13 16:48:11 | 2025/11/13 0:00:00
A.0 | B | 螺纹塞规 | J017400001 | NULL |  | TGLW1-11 | 正常 |  |  |  | 是 | D21-5-1-1 | 1 | J017400001 | (J0174)螺纹塞规 | 量具 |  | M8×1-6H | 成量 | 袁海丰 | 2016/8/13 10:22:51 | 2025/12/14 0:00:00
A.0 | A | 螺纹塞规 | J017400002 |  | 哈尔滨量具刃具 |  | 正常 |  |  |  | 是 | D21-5-1-1 | 1 | J017400002 | (J0174)螺纹塞规 | 量具 |  | M8×1-6H |  | 袁海丰 | 2017/7/6 13:57:45 | 2025/3/30 0:00:00
A.0 | A | 螺纹塞规 | J017500004 |  | 大虹 |  | 正常 |  |  |  | 是 | D21-5-1-1 | 1 | J017500004 | (J0175)螺纹塞规 | 检具 |  | 1/4-20UNC-2B |  | 袁海丰 | 2017/10/30 15:36:21 | 2025/3/30 0:00:00
A.0 | B | 螺纹塞规 | J017500005 |  | 大虹 |  | 正常 |  |  |  | 是 | D21-5-1-1 | 1 | J017500005 | (J0175)螺纹塞规 | 检具 |  | 1/4-20UNC-2B | 成量 | 袁海丰 | 2019/5/11 12:57:16 | 2025/11/11 0:00:00
A.0 | B | 螺纹塞规 | J017500006 |  | 大虹 |  | 正常 |  |  |  | 是 | D21-5-1-1 | 1 | J017500006 | (J0175)螺纹塞规 | 检具 |  | 1/4-20UNC-2B | 成量 | 袁海丰 | 2019/5/11 12:57:16 | 2025/11/11 0:00:00
A.0 | B | 螺纹塞规 | J017500007 |  | 大虹 |  | 正常 |  |  |  | 是 | D21-5-1-1 | 1 | J017500007 | (J0175)螺纹塞规 | 检具 |  | 1/4-20UNC-2B | 成量 | 袁海丰 | 2019/5/11 12:57:16 | 2025/11/11 0:00:00
A.0 | A | 螺纹环规 | J017600001 | NULL |  | TGLW2-1 | 正常 |  |  |  | 是 | D21-5-1-1 | 1 | J017600001 | (J0176)螺纹环规 | 量具 | 22.6.27 李大庆拿去了 | M6-6h | 哈尔滨量具刃具集团有限公司 | 袁海丰 | 2016/8/13 10:19:59 | 2025/8/30 0:00:00
A.0 | B | 销式塞规 | J017700002 | 0.001 |  |  | 正常 |  |  |  | 是 | D46-1-1 | 1 | J017700002 | (J0177)销式塞规 | 量具 |  | 0.4±0.001 |  | 袁海丰 | 2016/8/14 15:14:52 | 2025/12/12 0:00:00
A.0 | B | 销式塞规 | J017800002 | 0.001 |  |  | 正常 |  |  |  | 是 | D46-1-1 | 1 | J017800002 | (J0178)销式塞规 | 量具 |  | 0.8±0.001 |  | 袁海丰 | 2016/8/14 15:14:32 | 2025/12/12 0:00:00
A.0 | B | 销式塞规 | J017900002 | 0.001 |  |  | 正常 |  |  |  | 是 | D46-1-1 | 1 | J017900002 | (J0179)销式塞规 | 量具 |  | 1.0±0.001 |  | 袁海丰 | 2016/8/14 15:13:53 | 2025/12/12 0:00:00
A.0 | B | 销式塞规 | J018000002 | 0.001 |  |  | 正常 |  |  |  | 是 | D46-1-1 | 1 | J018000002 | (J0180)销式塞规 | 量具 |  | 1.3±0.001 |  | 袁海丰 | 2016/8/14 15:13:25 | 2025/12/12 0:00:00
A.0 | B | 销式塞规 | J018100001 | 0.001 |  |  | 故障 | 黄云 |  | 生产部 | 否 |  | 1 | J018100001 | (J0181)销式塞规 | 量具 | 遗失 | 1.5±0.001 |  | 袁海丰 | 2016/8/14 15:13:17 | 2021/6/4 0:00:00
A.0 | B | 销式塞规 | J018100002 | 0.001 |  |  | 正常 |  |  |  | 是 | D46-1-1 | 1 | J018100002 | (J0181)销式塞规 | 量具 |  | 1.5±0.001 |  | 袁海丰 | 2016/8/14 15:12:56 | 2025/12/12 0:00:00
A.0 | B | 销式塞规 | J018200001 | 0.001 |  |  | 故障 | 黄云 |  | 生产部 | 否 |  | 1 | J018200001 | (J0182)销式塞规 | 量具 | 遗失 | 2.0±0.001 |  | 袁海丰 | 2016/8/14 15:12:48 | 2021/6/4 0:00:00
A.0 | B | 销式塞规 | J018200002 | 0.001 |  |  | 正常 |  |  |  | 是 | J-1-1 | 1 | J018200002 | (J0182)销式塞规 | 量具 |  | 2.0±0.001 |  | 袁海丰 | 2016/8/14 15:12:31 | 2025/12/12 0:00:00
A.0 | B | 销式塞规 | J018300001 | 0.001 |  |  | 正常 |  |  |  | 是 | D21-4-1-3 | 1 | J018300001 | (J0183)销式塞规 | 检具 |  | φ5.2±0.001 |  | 袁海丰 | 2016/8/14 15:12:16 | 2025/10/18 0:00:00
A.0 | B | 销式塞规 | J018300002 | 0.001 | 大虹 |  | 正常 |  |  |  | 是 | D21-4-1-3 | 1 | J018300002 | (J0183)销式塞规 | 检具 |  | 5.2mm |  | 袁海丰 | 2018/12/1 9:45:12 | 2025/12/2 0:00:00
A.0 | B | 销式塞规 | J018300003 | 0.001 | 大虹 |  | 故障 | 李泽欧 | 检验台001 | 质检部 | 否 |  | 1 | J018300003 | (J0183)销式塞规 | 检具 | 不见了 | 5.2mm |  | 袁海丰 | 2018/12/1 9:45:12 | 2021/6/2 0:00:00
A.0 | B | 销式塞规 | J018300004 | 0.001 | 大虹 |  | 正常 |  |  |  | 是 | D21-4-1-3 | 1 | J018300004 | (J0183)销式塞规 | 检具 |  | 5.2mm |  | 袁海丰 | 2018/12/1 9:45:12 | 2025/12/2 0:00:00
A.0 | B | 销式塞规 | J018400001 | 0.001 |  | NULL | 正常 |  |  |  | 是 | D21-4-1-3 | 1 | J018400001 | (J0184)销式塞规 | 检具 |  | φ7.0±0.001 |  | 袁海丰 | 2016/8/14 15:12:02 | 2025/10/18 0:00:00
A.0 | B | 销式塞规 | J018400002 |  | 姜山大虹工具 |  | 正常 |  |  |  | 是 | D21-4-1-3 | 1 | J018400002 | (J0184)销式塞规 | 检具 |  | 7.0mm |  | 袁海丰 | 2017/8/24 15:27:06 | 2026/2/20 0:00:00
A.0 | B | 销式塞规 | J018400003 |  | 姜山大虹工具 |  | 正常 |  |  |  | 是 | D21-4-1-3 | 1 | J018400003 | (J0184)销式塞规 | 检具 |  | 7.0mm |  | 袁海丰 | 2017/8/24 15:27:06 | 2026/2/20 0:00:00
A.0 | B | 销式塞规 | J018400004 |  | 姜山大虹工具 |  | 正常 |  |  |  | 是 | D21-4-1-3 | 1 | J018400004 | (J0184)销式塞规 | 检具 |  | 7.0mm |  | 袁海丰 | 2017/8/24 15:27:06 | 2026/2/20 0:00:00
A.0 | B | 销式塞规 | J018500001 | 0.001 |  |  | 正常 |  |  |  | 是 | D21-4-1-3 | 1 | J018500001 | (J0185)销式塞规 | 检具 |  | φ9.0±0.001 |  | 袁海丰 | 2016/8/14 15:11:36 | 2025/10/18 0:00:00
A.0 | B | 等高块 | J018600001 | NULL | 无锡德泉 | DQA-0715 | 正常 |  |  |  | 是 | D21-4-1-3 | 1 | J018600001 | (J0186)等高块 | 量具 | 706042-13-16 | 21.89±0.08 | 无锡德泉 | 袁海丰 | 2016/8/13 10:19:14 | 2026/1/3 0:00:00
A.0 | B | 等高块 | J018700001 | NULL | 无锡德泉 | DQA-0714 | 正常 |  |  |  | 是 | D21-4-1-3 | 1 | J018700001 | (J0187)等高块 | 量具 | 706042-4 | 20.18±0.08 | 无锡德泉 | 袁海丰 | 2016/8/13 10:16:37 | 2026/1/3 0:00:00
A.0 | B | 等高块 | J018800001 | NULL | 无锡德泉 | DQA-0716 | 正常 |  |  |  | 是 | D21-4-1-3 | 1 | J018800001 | (J0188)等高块 | 量具 | 710580-1 | 10.13±0.03 | 无锡德泉 | 袁海丰 | 2016/8/13 10:15:23 | 2026/1/3 0:00:00
A.0 | B | 等高块 | J018900001 | NULL | 无锡德泉 | DQA-0713 | 正常 |  |  |  | 是 | D21-4-1-3 | 1 | J018900001 | (J0189)等高块 | 检具 | 751629-16 | 23.5±0.08 | 无锡德泉 | 袁海丰 | 2016/8/13 9:48:41 | 2026/1/3 0:00:00
A.0 | B | 等高块 | J019000001 | NULL | 无锡德泉 | DQA-0712 | 正常 |  |  |  | 是 | D22-4-1-3 | 1 | J019000001 | (J0190)等高块 | 量具 | 751629-3 | 22.55±0.08 | 无锡德泉 | 袁海丰 | 2016/8/13 9:48:04 | 2026/1/3 0:00:00
A.0 | B | 等高块 | J019100001 | NULL | 无锡德泉 | DQA-0710 | 正常 |  |  |  | 是 | D22-4-1-3 | 1 | J019100001 | (J0191)等高块 | 量具 | 755705-1-2 | 21.35±0.08 | 无锡德泉 | 袁海丰 | 2016/8/13 9:47:20 | 2026/1/3 0:00:00
A.0 | B | 等高块 | J019200001 | NULL | 无锡德泉 | DQA-0711 | 正常 |  |  |  | 是 | D22-4-1-3 | 1 | J019200001 | (J0192)等高块 | 量具 | 755705-24 | 22.02±0.08 | 无锡德泉 | 袁海丰 | 2016/8/14 15:11:22 | 2026/1/3 0:00:00
A.0 | B | 等高块 | J019300001 | NULL | 无锡德泉 | DQA-5364 | 正常 |  |  |  | 是 | D21-3-1-3 | 1 | J019300001 | (J0193)等高块 | 检具 | 803831-4 | 23.70±0.08 | 无锡德泉 | 袁海丰 | 2016/8/14 15:11:01 | 2026/2/17 0:00:00
A.0 | B | 触摸规 | J019400001 | NULL | 无锡德泉 | DQA-5266-1 | 正常 |  |  |  | 是 | D22-4-1-3 | 1 | J019400001 | (J0194)触摸规 | 检具 |  | 1.3-2.3 | 无锡德泉 | 袁海丰 | 2016/8/14 15:10:46 | 2025/11/20 0:00:00
A.0 | B | 触摸规 | J019400002 | NULL | 无锡德泉 | DQA-5266-2 | 正常 |  |  |  | 是 | D22-4-1-3 | 1 | J019400002 | (J0194)触摸规 | 检具 |  | 1.3-2.3 | 无锡德泉 | 袁海丰 | 2016/8/14 15:10:32 | 2025/11/20 0:00:00
A.0 | B | 触摸规 | J019500001 | NULL | 无锡德泉 | DQ6994 | 正常 |  |  |  | 是 | D22-4-1-3 | 1 | J019500001 | (J0195)触摸规 | 检具 |  | 32.5+0.36/-0 | 无锡德泉 | 袁海丰 | 2016/8/14 15:10:02 | 2026/2/19 0:00:00
A.0 | B | 触摸规 | J019600001 | NULL | 无锡德泉 | DQ6987 | 正常 |  |  |  | 是 | D22-4-1-3 | 1 | J019600001 | (J0196)触摸规 | 检具 | 59001190882-J002 | min2.3 | 无锡德泉 | 袁海丰 | 2016/8/14 15:09:01 | 2026/2/19 0:00:00
A.0 | B | 触摸规 | J019700001 | NULL | 无锡德泉 | DQ6989 | 正常 |  |  |  | 是 | D22-4-1-3 | 1 | J019700001 | (J0197)触摸规 | 量具 | 59001191842-JJ02 | 4.85±0.1 | 无锡德泉 | 袁海丰 | 2016/8/14 15:08:55 | 2026/1/16 0:00:00
A.0 | B | 触摸规 | J019800001 | NULL | 无锡德泉 | DQ8307 | 正常 |  |  |  | 是 | D22-4-1-3 | 1 | J019800001 | (J0198)触摸规 | 检具 |  | 1.8±0.5 | 无锡德泉 | 袁海丰 | 2016/9/1 8:24:36 | 2025/10/28 0:00:00
A.0 | C | 光滑塞规 | J019900001 |  |  |  | 正常 |  |  |  | 是 | D21-4-1-1 | 1 | J019900001 | (J0199)光滑塞规 | 量具 |  | Φ10+0.025/-0 |  | 袁海丰 | 2016/9/1 8:24:28 | 2025/12/2 0:00:00
A.0 | C | 光滑塞规 | J019900002 |  | 无锡德泉 |  | 正常 | 黄云 | TGJX-022 | 生产部 | 否 |  | 1 | J019900002 | (J0199)光滑塞规 | 量具 |  | Φ10.0125±0.0125 |  | 袁海丰 | 2017/12/2 10:42:47 | 2025/12/2 0:00:00
A.0 | C | 光滑塞规 | J020000001 | NULL |  |  | 正常 | 魏林 | CS001 | 生产部 | 否 |  | 1 | J020000001 | (J0200)光滑塞规 | 量具 | 配套用环规：J021500001、J021600001 | Φ12.700±0.013 | 无锡神马 | 袁海丰 | 2016/9/1 8:24:17 | 2025/12/2 0:00:00
A.0 | C | 光滑塞规 | J020000002 | NULL |  |  | 正常 |  |  |  | 是 | D21-4-1-2 | 1 | J020000002 | (J0200)光滑塞规 | 量具 | 配套用环规：J021500001、J021600001 | Φ12.700±0.013 | 无锡神马 | 袁海丰 | 2016/9/1 8:24:10 | 2025/12/2 0:00:00
A.0 | C | 光滑塞规 | J020000003 |  | 无锡德泉 |  | 正常 |  |  |  | 是 | D21-4-1-2 | 1 | J020000003 | (J0200)光滑塞规 | 量具 | 配套用环规：J021500001、J021600001 | Φ12.700±0.013 |  | 袁海丰 | 2017/12/2 10:44:20 | 2025/12/2 0:00:00
A.0 | C | 光滑塞规 | J020000004 |  | 无锡德泉 |  | 正常 |  |  |  | 是 | D21-4-1-2 | 1 | J020000004 | (J0200)光滑塞规 | 量具 | 配套用环规：J021500001、J021600001 | Φ12.700±0.013 |  | 袁海丰 | 2017/12/2 10:44:20 | 2025/12/2 0:00:00
A.0 | C | 光滑塞规 | J020100001 | NULL |  | NULL | 正常 | 李梁飞 | TGJL-001 | 生产部 | 否 |  | 1 | J020100001 | (J0201)光滑塞规 | 量具 |  | Φ14.275±0.013 |  | 袁海丰 | 2016/9/1 8:24:03 | 2025/8/29 0:00:00
A.0 | C | 光滑塞规 | J020100002 |  | 中原量仪 |  | 正常 |  |  |  | 是 | D20-3-1-3 | 1 | J020100002 | (J0201)光滑塞规 | 量具 | 配套环规：J021700002、J021800002 杆子损坏 | 14.275±0.013 | 中原量仪 | 袁海丰 | 2018/10/19 9:02:15 | 2025/10/17 0:00:00
A.0 | C | 光滑塞规 | J020200001 | NULL |  | NULL | 正常 |  |  |  | 是 | D20-3-1-3 | 1 | J020200001 | (J0202)光滑塞规 | 量具 | 配套用环规 ：J021900001、J022000001 | Φ15.001±0.013 | 无锡神马 | 袁海丰 | 2016/9/1 8:23:53 | 2025/12/2 0:00:00
A.0 | C | 光滑塞规 | J020300001 | NULL |  | NULL | 正常 | 李梁飞 | TGJL-013 | 生产部 | 否 |  | 1 | J020300001 | (J0203)光滑塞规 | 量具 | 配套用环规 ：J022100001、J022200001 | Φ17.475±0.013 | 无锡神马 | 袁海丰 | 2016/9/1 8:23:41 | 2025/12/4 0:00:00
A.0 | C | 光滑塞规 | J020400001 | NULL |  |  | 正常 |  |  |  | 是 | D21-4-1-1 | 1 | J020400001 | (J0204)光滑塞规 | 量具 |  | Φ17.792±0.013 | 无锡神马 | 袁海丰 | 2016/9/1 8:23:30 | 2025/12/4 0:00:00
A.0 | C | 光滑塞规 | J020400002 | NULL |  | NULL | 正常 | 李梁飞 | TGJL-015 | 生产部 | 否 |  | 1 | J020400002 | (J0204)光滑塞规 | 量具 |  | Φ17.8+0.005/-0.021 |  | 袁海丰 | 2016/9/1 8:23:22 | 2025/8/31 0:00:00
A.0 | C | 光滑塞规 | J020500001 | NULL |  | NULL | 正常 |  |  |  | 是 | D20-3-1-2 | 1 | J020500001 | (J0205)光滑塞规 | 量具 |  | Φ8+0.015/-0 | 无锡神马 | 袁海丰 | 2016/9/1 8:23:00 | 2025/6/1 0:00:00
A.0 | C | 光滑塞规 | J020600001 | NULL | 无锡德泉 | DQA-5362 | 正常 |  |  |  | 是 | D20-3-1-3 | 1 | J020600001 | (J0206)光滑塞规 | 量具 | 配套环规：J023100001、J023200001 | Φ20.900±0.013 | 无锡德泉 | 袁海丰 | 2016/9/1 8:22:46 | 2025/12/2 0:00:00
A.0 | C | 光滑塞规 | J020700001 | NULL | 无锡德泉 | DQA-0718 | 正常 |  |  |  | 是 | D20-3-1-2 | 1 | J020700001 | (J0207)光滑塞规 | 量具 | 配套用环规：J024100001及J024200001 | φ14+0.025/-0 | 无锡德泉 | 袁海丰 | 2016/9/1 8:22:36 | 2025/12/2 0:00:00
A.0 | D | 光滑塞规 | J020800001 | NULL | 无锡德泉 | DQA-0737 | 正常 |  |  |  | 是 | D36-3-1-1 | 1 | J020800001 | (J0208)光滑塞规 | 量具 | 配套用环规：J024500001、J024600001 | φ6.25±0.05 | 无锡德泉 | 袁海丰 | 2016/9/1 8:22:18 | 2019/12/4 0:00:00
A.0 | D | 光滑塞规 | J020900001 | NULL | 无锡德泉 | DQA-0738 | 正常 | 黄云 |  | 生产部 | 否 |  | 1 | J020900001 | (J0209)光滑塞规 | 量具 | 配套用环规：J022500001、J022600001 在TGJX-037工位 | φ8+0.05/-0 | 无锡德泉 | 袁海丰 | 2016/9/1 8:22:09 | 2017/6/25 13:53:02
A.0 | C | 光滑塞规 | J020900002 |  | 无锡德泉 | DQC-10410-1 | 故障 |  |  |  | 是 | D19-5-1-1 | 1 | J020900002 | (J0209)光滑塞规 | 量具 |  | φ8+0.05/-0 |  | 袁海丰 | 2017/11/29 16:36:46 | 2021/11/29 0:00:00
A.0 | C | 光滑塞规 | J020900003 |  | 无锡德泉 | DQC-10779-2 | 正常 | 雍忠武 | 检验台005 | 质检部 | 否 |  | 1 | J020900003 | (J0209)光滑塞规 | 量具 |  | φ8+0.05/-0 |  | 袁海丰 | 2017/11/29 16:36:46 | 2025/11/29 0:00:00
A.0 | C | 光滑塞规 | J020900004 |  | 无锡德泉 | DQC-10410-3 | 正常 | 黄云 |  | 生产部 | 否 |  | 1 | J020900004 | (J0209)光滑塞规 | 量具 |  | φ8+0.05/-0 |  | 袁海丰 | 2017/11/29 16:36:46 | 2025/11/29 0:00:00
A.0 | D | 光滑塞规 | J020900005 |  | 无锡德泉 |  | 正常 |  |  |  | 是 | D20-3-1-2 | 1 | J020900005 | (J0209)光滑塞规 | 量具 | J0225、J0226 | φ8+0.05/-0 |  | 袁海丰 | 2022/1/5 9:03:44 | 2025/1/5 0:00:00
A.0 | D | 光滑塞规 | J021000001 | NULL | 无锡德泉 | DQA-0729 | 正常 |  |  |  | 是 | D20-3-1-2 | 1 | J021000001 | (J0210)光滑塞规 | 量具 | 配套环规：J023900001、J024000001 | φ8.6±0.1 | 无锡德泉 | 袁海丰 | 2016/8/31 16:47:23 | 2021/8/8 0:00:00
A.0 | C | 光滑塞规 | J021100001 | NULL | 无锡德泉 | DQA-0719 | 正常 | 刘德运 | TGJX-020 | 生产部 | 否 |  | 1 | J021100001 | (J0211)光滑塞规 | 量具 | 配套环规：J023700001、J023800001 802282 | Φ18.025±0.013 | 无锡德泉 | 袁海丰 | 2016/9/1 8:21:41 | 2025/12/2 0:00:00
A.0 | D | 光滑塞规 | J021200001 | NULL | 无锡德泉 | DQA-0720 | 正常 |  |  |  | 是 | D36-3-1-1 | 1 | J021200001 | (J0212)光滑塞规 | 量具 | 配套环规：J024300001、J024400001 | Φ13.6±0.013 | 无锡德泉 | 袁海丰 | 2016/9/1 8:21:25 | 2019/12/4 0:00:00
A.0 | A | 光滑环规 | J021300001 | 0.002 |  | B12198 | 正常 | 李梁飞 | TGJX-003 | 生产部 | 否 |  | 1 | J021300001 | (J0213)光滑环规 | 量具 |  | φ10.000 | 无锡神马 | 袁海丰 | 2016/8/13 9:46:27 | 2025/3/30 0:00:00
A.0 | A | 光滑环规 | J021300002 | 0.002 | 无锡神马 | H11 213 | 正常 |  |  |  | 是 | D20-3-1-3 | 1 | J021300002 | (J0213)光滑环规 | 量具 |  | φ10.0000 | 无锡神马 | 袁海丰 | 2016/8/13 9:45:30 | 2025/8/30 0:00:00
A.0 | A | 光滑环规 | J021400001 | 0.002 | 无锡神马 | B12200 | 正常 | 李梁飞 | TGJX-003 | 生产部 | 否 |  | 1 | J021400001 | (J0214)光滑环规 | 量具 |  | φ10.0242 | 无锡神马 | 袁海丰 | 2016/8/13 9:44:37 | 2025/3/30 0:00:00
A.0 | A | 光滑环规 | J021500001 | 0.002 | 无锡神马 | B12245 | 正常 |  |  |  | 是 | D21-4-1-2 | 1 | J021500001 | (J0215)光滑环规 | 量具 |  | φ12.6858 | 无锡神马 | 袁海丰 | 2016/8/14 15:06:07 | 2025/3/30 0:00:00
A.0 | A | 光滑环规 | J021600001 | 0.002 | 无锡神马 | D12 246 | 正常 |  |  |  | 是 | D21-4-1-2 | 1 | J021600001 | (J0216)光滑环规 | 量具 |  | φ12.7132 | 无锡神马 | 袁海丰 | 2016/8/14 15:05:55 | 2025/3/30 0:00:00
A.0 | A | 光滑环规 | J021700001 | 0.002 | 无锡神马 | B12239 | 正常 |  |  |  | 是 | D20-3-1-3 | 1 | J021700001 | (J0217)光滑环规 | 量具 |  | φ14.2622 | 无锡神马 | 袁海丰 | 2016/8/14 15:05:44 | 2025/3/29 0:00:00
A.0 | A | 光滑环规 | J021700002 |  | 中原量仪 |  | 正常 | 李梁飞 | TGJL-017 | 生产部 | 否 |  | 1 | J021700002 | (J0217)光滑环规 | 量具 |  | φ14.2622 |  | 袁海丰 | 2018/11/1 14:14:01 | 2025/8/30 0:00:00
A.0 | A | 光滑环规 | J021800001 | 0.002 | 无锡神马 | D12 300 | 正常 |  |  |  | 是 | D20-3-1-3 | 1 | J021800001 | (J0218)光滑环规 | 量具 |  | φ14.2890 | 无锡神马 | 袁海丰 | 2016/8/14 15:05:31 | 2025/3/29 0:00:00
A.0 | A | 光滑环规 | J021800002 |  | 中原量仪 |  | 正常 | 李梁飞 | TGJL-017 | 生产部 | 否 |  | 1 | J021800002 | (J0218)光滑环规 | 量具 |  | φ14.2890 |  | 袁海丰 | 2018/11/1 14:14:01 | 2025/8/30 0:00:00
A.0 | A | 光滑环规 | J021900001 | 0.002 | 无锡神马 | D12142 | 正常 |  |  |  | 是 | D20-3-1-3 | 1 | J021900001 | (J0219)光滑环规 | 量具 |  | φ14.9881 | 无锡神马 | 袁海丰 | 2016/8/14 15:05:15 | 2025/3/30 0:00:00
A.0 | A | 光滑环规 | J022000001 | 0.002 | 无锡神马 | D12141 | 正常 |  |  |  | 是 | D20-3-1-3 | 1 | J022000001 | (J0220)光滑环规 | 量具 |  | φ15.0135 | 无锡神马 | 袁海丰 | 2016/8/14 15:05:00 | 2025/3/30 0:00:00
A.0 | A | 光滑环规 | J022100001 | 0.002 | 无锡神马 | D12169 | 正常 |  |  |  | 是 | D20-3-1-3 | 1 | J022100001 | (J0221)光滑环规 | 量具 |  | φ17.4612 | 无锡神马 | 袁海丰 | 2016/8/14 15:04:37 | 2025/3/30 0:00:00
A.0 | A | 光滑环规 | J022200001 | 0.002 | 无锡神马 | D12178 | 正常 |  |  |  | 是 | D20-3-1-3 | 1 | J022200001 | (J0222)光滑环规 | 量具 |  | φ17.4892 | 无锡神马 | 袁海丰 | 2016/8/14 15:04:11 | 2025/3/30 0:00:00
A.0 | A | 光滑环规 | J022300001 | 0.002 | 无锡神马 | E11418 | 正常 | 李梁飞 | TGJL-015 | 生产部 | 否 |  | 1 | J022300001 | (J0223)光滑环规 | 量具 |  | φ17.7796 | 无锡神马 | 袁海丰 | 2016/8/14 15:03:43 | 2025/3/30 0:00:00
A.0 | D | 光滑环规 | J022300002 | NULL |  | NULL | 正常 |  |  |  | 是 | D31-1-1-3 | 1 | J022300002 | (J0223)光滑环规 | 量具 |  | NULL |  | 袁海丰 | 2016/8/14 15:02:41 | 2016/8/14 9:51:14
A.0 | A | 光滑环规 | J022400001 | 0.002 | 无锡神马 | E11419 | 正常 | 李梁飞 | TGJL-015 | 生产部 | 否 |  | 1 | J022400001 | (J0224)光滑环规 | 量具 |  | φ17.8049 | 无锡神马 | 袁海丰 | 2016/8/15 11:07:30 | 2025/3/30 0:00:00
A.0 | D | 光滑环规 | J022400002 | NULL |  | NULL | 正常 |  |  |  | 是 | D31-1-1-3 | 1 | J022400002 | (J0224)光滑环规 | 量具 |  | NULL |  | 袁海丰 | 2016/8/14 15:02:07 | 2016/8/14 9:51:14
A.0 | A | 光滑环规 | J022500001 | 0.002 | 无锡神马 | 1071 | 正常 | 雍忠武 | 检验台005 | 质检部 | 否 |  | 1 | J022500001 | (J0225)光滑环规 | 检具 | 在TGJX-037工位 | φ8.0010 | 无锡神马 | 袁海丰 | 2016/8/14 14:47:02 | 2025/3/30 0:00:00
A.0 | A | 光滑环规 | J022500002 | NULL |  | NULL | 正常 | 郑锦栋 | CS001 | 采购部 | 否 |  | 1 | J022500002 | (J0225)光滑环规 | 检具 | 配套用于：J020900001、J022600002 | φ8.000 | 无锡德泉 | 袁海丰 | 2016/8/14 14:45:54 | 2025/7/2 0:00:00
A.0 | A | 光滑环规 | J022500003 | 0.002 | 无锡神马 | 104 262 | 正常 |  |  |  | 是 | D20-3-1-2 | 1 | J022500003 | (J0225)光滑环规 | 检具 |  | φ8.0003 | 无锡神马 | 袁海丰 | 2016/8/8 0:00:00 | 2025/8/30 0:00:00
A.0 | A | 光滑环规 | J022500004 |  | 无锡德泉 | DQC-10410-1 | 正常 | 李定艳 | 检验台005 | 质检部 | 否 |  | 1 | J022500004 | (J0225)光滑环规 | 检具 |  | φ8±0.001 | 无锡德泉 | 袁海丰 | 2017/12/8 11:24:21 | 2025/9/17 0:00:00
A.0 | A | 光滑环规 | J022500005 |  | 无锡德泉 |  | 正常 | 张小清 |  | 生产部 | 否 |  | 1 | J022500005 | (J0225)光滑环规 | 检具 | 在TGJX-024工位 | φ8±0.001 | 无锡德泉 | 袁海丰 | 2018/10/8 13:59:37 | 2025/10/8 0:00:00
A.0 | A | 光滑环规 | J022600001 | 0.002 | 无锡神马 | 1070 | 正常 | 雍忠武 | 检验台005 | 质检部 | 否 |  | 1 | J022600001 | (J0226)光滑环规 | 检具 | 在TGJX-037工位 | φ8.0505 | 无锡神马 | 袁海丰 | 2016/8/14 14:45:39 | 2025/3/30 0:00:00
A.0 | A | 光滑环规 | J022600002 | NULL |  | NULL | 正常 | 郑锦栋 | CS001 | 采购部 | 否 |  | 1 | J022600002 | (J0226)光滑环规 | 检具 | 配套用于：J020900001、J022500002 | φ8.050 | 无锡德泉 | 袁海丰 | 2016/8/15 11:04:13 | 2025/7/1 0:00:00
A.0 | A | 光滑环规 | J022600003 |  | 无锡德泉 | DQC-10410-1 | 正常 | 魏林 | CS001 | 技术部 | 否 |  | 1 | J022600003 | (J0226)光滑环规 | 检具 |  | φ8.050±0.001 | 无锡德泉 | 袁海丰 | 2017/12/8 11:27:47 | 2025/9/17 0:00:00
A.0 | A | 光滑环规 | J022700001 | 0.002 | 无锡神马 | L07 150 | 正常 |  |  |  | 是 | D20-3-1-2 | 1 | J022700001 | (J0227)光滑环规 | 量具 |  | φ14.3660 | 无锡神马 | 袁海丰 | 2016/7/26 0:00:00 | 2025/8/30 0:00:00
A.0 | D | 光滑环规 | J022700002 | 0.002 | 无锡神马 | L07 214 | 正常 |  |  |  | 是 | D36-2-1-1 | 1 | J022700002 | (J0227)光滑环规 | 量具 |  | φ14.3674 | 无锡神马 | 袁海丰 | 2016/7/26 0:00:00 | 2019/9/4 0:00:00
A.0 | A | 光滑环规 | J022800001 | 0.002 | 无锡神马 | H11 212 | 正常 |  |  |  | 是 | D20-3-1-3 | 1 | J022800001 | (J0228)光滑环规 | 量具 |  | φ10.0256 | 无锡神马 | 袁海丰 | 2016/8/13 9:41:41 | 2025/8/30 0:00:00
A.0 | A | 光滑环规 | J022900001 | 0.002 | 无锡神马 | L07 212 | 正常 |  |  |  | 是 | D20-3-1-2 | 1 | J022900001 | (J0229)光滑环规 | 量具 |  | φ14.3920 | 无锡神马 | 袁海丰 | 2016/8/14 14:45:23 | 2025/8/30 0:00:00
A.0 | D | 光滑环规 | J022900002 | 0.002 | 无锡神马 | L07 213 | 正常 |  |  |  | 是 | D36-2-1-1 | 1 | J022900002 | (J0229)光滑环规 | 量具 |  | φ14.3935 | 无锡神马 | 袁海丰 | 2016/7/26 0:00:00 | 2019/9/4 0:00:00
A.0 | A | 光滑环规 | J023000001 | 0.002 | 无锡神马 | 104 260 | 正常 |  |  |  | 是 | D20-3-1-2 | 1 | J023000001 | (J0230)光滑环规 | 量具 |  | φ8.0150 | 无锡神马 | 袁海丰 | 2016/8/14 14:45:04 | 2025/8/30 0:00:00
A.0 | A | 光滑环规 | J023000002 |  | 无锡德泉 |  | 正常 |  |  |  | 是 | D20-3-1-2 | 1 | J023000002 | (J0230)光滑环规 | 量具 |  | φ8.0150 | 无锡德泉 | 袁海丰 | 2018/10/8 14:12:33 | 2025/8/30 0:00:00
A.0 | D | 光滑环规 | J023100001 | NULL |  | NULL | 正常 |  |  |  | 是 | D20-3-1-3 | 1 | J023100001 | (J0231)光滑环规 | 量具 | φ20.9115 配套用气动测头和环规：J020600001、J023200001 | φ20.913±0.001 | 无锡德泉 | 袁海丰 | 2016/8/14 14:44:52 | 2019/11/10 0:00:05
A.0 | D | 光滑环规 | J023200001 | NULL |  | NULL | 正常 |  |  |  | 是 | D20-3-1-3 | 1 | J023200001 | (J0232)光滑环规 | 量具 | φ20.8862 配套用气动测头和环规：J020600001、J023100001 | φ20.887±0.001 | 无锡德泉 | 袁海丰 | 2016/8/14 14:44:39 | 2019/11/10 0:00:05
A.0 | A | 热电偶 | J023300001 | NULL |  |  | 正常 |  |  |  | 是 | J-1-1 | 1 | J023300001 | (J0233)热电偶 | 量具 |  | 0-1100°C |  | 袁海丰 | 2017/3/31 0:00:00 | 2025/3/30 0:00:00
A.0 | NULL | 光滑环规 | J023400001 | NULL |  | NULL | 正常 |  |  |  | 是 | J-1-1 | 1 | J023400001 | (J0234)光滑环规 | 量具 |  | NULL |  | 袁海丰 | 2016/8/14 14:44:29 | 2016/8/14 9:51:14
A.0 | A | 光滑环规 | J023500001 | NULL |  | NULL | 正常 | 雍忠武 | 检验台005 | 质检部 | 否 |  | 1 | J023500001 | (J0235)光滑环规 | 检具 | 配套用：J0589 | φ11.1015 | 无锡晟翔 | 袁海丰 | 2016/8/14 14:44:16 | 2025/3/31 0:00:00
A.0 | A | 光滑环规 | J023600001 | NULL |  | NULL | 正常 | 雍忠武 | 检验台005 | 质检部 | 否 |  | 1 | J023600001 | (J0236)光滑环规 | 检具 | 配套用：J589 | φ11.1505 | 无锡晟翔 | 袁海丰 | 2016/8/14 14:43:55 | 2025/3/31 0:00:00
A.0 | A | 光滑环规 | J023700001 | NULL |  | NULL | 正常 | 李梁飞 | TGJL-001 | 生产部 | 否 |  | 1 | J023700001 | (J0237)光滑环规 | 量具 | 配套用于：J021100001、J023800001 | φ18.012±0.002 | 无锡德泉 | 袁海丰 | 2016/8/14 14:43:41 | 2025/8/30 0:00:00
A.0 | A | 光滑环规 | J023800001 | NULL |  | NULL | 正常 | 李梁飞 | TGJL-001 | 生产部 | 否 |  | 1 | J023800001 | (J0238)光滑环规 | 量具 | 配套用于：J021100001、J023700001 | φ18.038±0.002 | 无锡德泉 | 袁海丰 | 2016/8/14 14:43:28 | 2025/8/30 0:00:00
A.0 | D | 光滑环规 | J023900001 | NULL |  | NULL | 正常 |  |  |  | 是 | D20-3-1-2 | 1 | J023900001 | (J0239)光滑环规 | 量具 | 配套用：J021000001、J024000001 | φ8.5±0.002 | 无锡德泉 | 袁海丰 | 2016/8/14 14:43:15 | 2021/8/30 0:00:00
A.0 | D | 光滑环规 | J024000001 | NULL |  | NULL | 正常 |  |  |  | 是 | D21-4-1-2 | 1 | J024000001 | (J0240)光滑环规 | 量具 | 配套用：J021000001、J023900001 | φ8.7±0.002 | 无锡德泉 | 袁海丰 | 2016/8/14 14:42:59 | 2021/8/30 0:00:00
A.0 | A | 光滑环规 | J024100001 | NULL |  | NULL | 正常 |  |  |  | 是 | D20-3-1-2 | 1 | J024100001 | (J0241)光滑环规 | 量具 | φ13.9983 配套用于J020700001、J024200001 | φ14±0.001 | 无锡德泉 | 袁海丰 | 2016/8/14 14:42:39 | 2025/8/29 0:00:00
A.0 | A | 光滑环规 | J024200001 | NULL |  | NULL | 正常 |  |  |  | 是 | D20-3-1-2 | 1 | J024200001 | (J0242)光滑环规 | 量具 | φ14.0244 配套用于J020700001、J024100001 | φ14.025±0.001 | 无锡德泉 | 袁海丰 | 2016/8/14 14:42:24 | 2025/8/29 0:00:00
A.0 | D | 光滑环规 | J024300001 | NULL |  | NULL | 正常 |  |  |  | 是 | D36-3-1-1 | 1 | J024300001 | (J0243)光滑环规 | 量具 | φ13.5869 配套用：J021200001、J024400001 | φ13.587±0.001 | 无锡德泉 | 袁海丰 | 2016/8/14 14:42:11 | 2020/8/30 0:00:00
A.0 | D | 光滑环规 | J024400001 | NULL |  | NULL | 正常 |  |  |  | 是 | D36-3-1-1 | 1 | J024400001 | (J0244)光滑环规 | 量具 | φ13.6119 配套用：J021200001、J024300001 | φ13.613±0.001 | 无锡德泉 | 袁海丰 | 2016/8/14 14:41:59 | 2020/8/30 0:00:00
A.0 | D | 光滑环规 | J024500001 | NULL |  | NULL | 正常 |  |  |  | 是 | D36-3-1-1 | 1 | J024500001 | (J0245)光滑环规 | 量具 | φ6.1990 配套用于J02080001、J024600001 | φ6.2±0.001 | 无锡德泉 | 袁海丰 | 2016/8/14 14:41:35 | 2020/8/30 0:00:00
A.0 | D | 光滑环规 | J024600001 | NULL |  | NULL | 正常 |  |  |  | 是 | D36-3-1-1 | 1 | J024600001 | (J0246)光滑环规 | 量具 | φ6.3003 配套用于J02080001、J024500001 | φ6.3±0.001 | 无锡德泉 | 袁海丰 | 2016/8/14 14:41:21 | 2020/8/30 0:00:00
A.0 | A | 光滑环规 | J024700001 | NULL |  | NULL | 正常 |  |  |  | 是 | D21-4-1-2 | 1 | J024700001 | (J0247)光滑环规 | 量具 |  | 16.043 |  | 袁海丰 | 2016/8/14 14:41:08 | 2025/3/30 0:00:00
A.0 | A | 光滑环规 | J024700002 |  | 姜山大虹工具 |  | 正常 |  |  |  | 是 | D20-3-1-3 | 1 | J024700002 | (J0247)光滑环规 | 量具 |  | 16.042 |  | 袁海丰 | 2020/3/30 10:01:57 | 2025/3/30 0:00:00
A.0 | D | 光滑环规 | J024700003 |  | 姜山大虹工具 |  | 正常 |  |  |  | 是 | D31-1-1-3 | 1 | J024700003 | (J0247)光滑环规 | 量具 |  | 16.0427 |  | 袁海丰 | 2020/5/14 9:37:18 | 2020/5/14 9:37:18
A.0 | A | 光滑环规 | J024800001 | NULL |  | NULL | 正常 |  |  |  | 是 | D21-4-1-2 | 1 | J024800001 | (J0248)光滑环规 | 量具 |  | 16.017 |  | 袁海丰 | 2016/8/14 14:40:45 | 2025/3/30 0:00:00
A.0 | A | 光滑环规 | J024800002 |  | 姜山大虹工具 |  | 正常 |  |  |  | 是 | D20-3-1-3 | 1 | J024800002 | (J0248)光滑环规 | 量具 |  | 16.0172 |  | 袁海丰 | 2020/3/30 10:14:00 | 2025/3/30 0:00:00
A.0 | D | 光滑环规 | J024800003 |  | 姜山大虹工具 |  | 正常 |  |  |  | 是 | D31-1-1-3 | 1 | J024800003 | (J0248)光滑环规 | 量具 |  | 16.0165 |  | 袁海丰 | 2020/5/14 9:37:18 | 2020/5/14 9:37:18
A.0 | B | 通止塞片 | J024900001 |  | 无锡德泉 | DQA-6043-1 | 正常 |  |  |  | 是 | D19-3-1-2 | 1 | J024900001 | (J0249)通止塞片 | 检具 |  | 0.2-0.5 | 无锡德泉 | 袁海丰 | 2016/9/1 8:21:17 | 2026/2/3 0:00:00
A.0 | B | 通止塞片 | J024900003 |  | 无锡德泉 | DQA-6043-3 | 正常 |  |  |  | 是 | D19-3-1-2 | 1 | J024900003 | (J0249)通止塞片 | 检具 |  | 0.2-0.5 | 无锡德泉 | 袁海丰 | 2016/9/1 8:20:59 | 2026/2/3 0:00:00
A.0 | B | 通止塞片 | J024900004 |  | 无锡德泉 | DQA-6043-4 | 正常 |  |  |  | 是 | D19-3-1-2 | 1 | J024900004 | (J0249)通止塞片 | 检具 |  | 0.2-0.5 | 无锡德泉 | 袁海丰 | 2016/9/1 8:20:50 | 2026/2/3 0:00:00
A.0 | B | 通止塞片 | J024900005 |  | 无锡德泉 | DQA-6043-5 | 正常 |  |  |  | 是 | D19-3-1-2 | 1 | J024900005 | (J0249)通止塞片 | 检具 |  | 0.2-0.5 | 无锡德泉 | 袁海丰 | 2016/9/1 8:20:43 | 2026/2/3 0:00:00
A.0 | B | 通止塞片 | J025000001 |  | 无锡德泉 | DQA-6041-1 | 正常 | 雍忠武 | 检验台005 | 质检部 | 否 |  | 1 | J025000001 | (J0250)通止塞片 | 量具 |  | 0.38±0.18 | 无锡德泉 | 袁海丰 | 2016/9/1 8:20:27 | 2026/2/3 0:00:00
A.0 | B | 通止塞片 | J025000002 |  | 无锡德泉 | DQA-6041-2 | 正常 |  |  |  | 是 | D19-3-1-2 | 1 | J025000002 | (J0250)通止塞片 | 量具 |  | 0.38±0.18 | 无锡德泉 | 袁海丰 | 2016/9/1 8:20:19 | 2026/2/3 0:00:00
A.0 | B | 通止塞片 | J025000003 |  | 无锡德泉 | DQA-6041-3 | 正常 |  |  |  | 是 | D19-3-1-2 | 1 | J025000003 | (J0250)通止塞片 | 量具 |  | 0.38±0.18 | 无锡德泉 | 袁海丰 | 2016/9/1 8:19:56 | 2026/2/3 0:00:00
A.0 | B | 通止塞片 | J025000004 |  | 无锡德泉 | DQA-6041-4 | 正常 |  |  |  | 是 | D19-3-1-2 | 1 | J025000004 | (J0250)通止塞片 | 量具 |  | 0.38±0.18 | 无锡德泉 | 袁海丰 | 2016/9/1 8:19:47 | 2026/2/3 0:00:00
A.0 | B | 通止塞片 | J025000005 |  | 无锡德泉 | DQA-6041-5 | 正常 |  |  |  | 是 | D19-3-1-2 | 1 | J025000005 | (J0250)通止塞片 | 量具 |  | 0.38±0.18 | 无锡德泉 | 袁海丰 | 2016/9/1 8:19:41 | 2026/2/3 0:00:00
A.0 | B | 通止塞片 | J025000006 |  | 无锡德泉 | DQA-6041-6 | 正常 |  |  |  | 是 | D19-3-1-2 | 1 | J025000006 | (J0250)通止塞片 | 量具 |  | 0.38±0.18 | 无锡德泉 | 袁海丰 | 2016/9/1 8:19:35 | 2026/2/3 0:00:00
A.0 | B | 通止塞片 | J025100001 |  | 无锡德泉 | DQ8734-1 | 正常 |  |  |  | 是 | D19-3-1-2 | 1 | J025100001 | (J0251)通止塞片 | 检具 |  | 0.38±0.18 | 无锡德泉 | 袁海丰 | 2016/9/1 8:19:28 | 2025/9/20 0:00:00
A.0 | B | 通止塞片 | J025100002 |  | 无锡德泉 | DQ8734-2 | 正常 |  |  |  | 是 | D19-3-1-2 | 1 | J025100002 | (J0251)通止塞片 | 检具 |  | 0.38±0.18 | 无锡德泉 | 袁海丰 | 2016/9/1 8:19:20 | 2025/9/20 0:00:00
A.0 | B | 通止塞片 | J025100003 |  | 无锡德泉 | DQ8734-4 | 正常 |  |  |  | 是 | D19-3-1-2 | 1 | J025100003 | (J0251)通止塞片 | 检具 |  | 0.38±0.18 | 无锡德泉 | 袁海丰 | 2016/9/1 8:19:13 | 2025/9/20 0:00:00
A.0 | B | 通止塞片 | J025100004 |  | 无锡德泉 | DQ8734-5 | 正常 |  |  |  | 是 | D19-3-1-2 | 1 | J025100004 | (J0251)通止塞片 | 检具 |  | 0.38±0.18 | 无锡德泉 | 袁海丰 | 2016/9/1 8:19:06 | 2025/9/20 0:00:00
A.0 | B | 通止塞片 | J025100005 |  | 无锡德泉 | DQA-6042-1 | 正常 |  |  |  | 是 | D19-3-1-2 | 1 | J025100005 | (J0251)通止塞片 | 检具 |  | 0.38±0.18 | 无锡德泉 | 袁海丰 | 2016/9/1 8:18:58 | 2026/2/3 0:00:00
A.0 | B | 通止塞片 | J025100006 |  | 无锡德泉 | DQA-6042-2 | 正常 |  |  |  | 是 | D19-3-1-2 | 1 | J025100006 | (J0251)通止塞片 | 检具 |  | 0.38±0.18 | 无锡德泉 | 袁海丰 | 2016/9/1 8:18:52 | 2026/2/3 0:00:00
A.0 | D | 通止塞片 | J025100007 | NULL |  | NULL | 故障 |  |  |  | 是 | D19-3-1-2 | 1 | J025100007 | (J0251)通止塞片 | 检具 | 还未启用 | NULL |  | 袁海丰 | 2016/9/1 8:18:45 | 2019/2/17 0:00:00
A.0 | B | 通止塞片 | J025200002 |  | 无锡德泉 | DQA-5271-2 | 正常 |  |  |  | 是 | D19-3-1-2 | 1 | J025200002 | (J0252)通止塞片 | 检具 |  | 0.254-0.6604 | 无锡德泉 | 袁海丰 | 2016/9/1 8:18:28 | 2026/2/16 0:00:00
A.0 | B | 通止塞片 | J025200003 |  | 无锡德泉 | DQA-5271-3 | 正常 |  |  |  | 是 | D19-3-1-2 | 1 | J025200003 | (J0252)通止塞片 | 检具 |  | 0.254-0.6604 | 无锡德泉 | 袁海丰 | 2016/9/1 8:18:21 | 2026/2/16 0:00:00
A.0 | B | 通止塞片 | J025200004 |  | 无锡德泉 | DQA-5271-4 | 正常 |  |  |  | 是 | D19-3-1-2 | 1 | J025200004 | (J0252)通止塞片 | 检具 |  | 0.254-0.6604 | 无锡德泉 | 袁海丰 | 2016/9/1 8:18:15 | 2026/2/16 0:00:00
A.0 | B | 通止塞片 | J025200005 |  | 无锡德泉 | DQA-5271-5 | 正常 |  |  |  | 是 | D19-3-1-2 | 1 | J025200005 | (J0252)通止塞片 | 检具 |  | 0.254-0.6604 | 无锡德泉 | 袁海丰 | 2016/9/1 8:18:07 | 2026/2/16 0:00:00
A.0 | B | 通止塞片 | J025300001 |  | 无锡德泉 | DQA-5270-1 | 正常 |  |  |  | 是 | D19-3-1-2 | 1 | J025300001 | (J0253)通止塞片 | 检具 |  | 0.2+0.3/-0 | 无锡德泉 | 袁海丰 | 2016/9/1 8:18:01 | 2026/2/16 0:00:00
A.0 | B | 通止塞片 | J025300002 | NULL | 无锡德泉 | DQA-5270-2 | 正常 |  |  |  | 是 | D19-3-1-2 | 1 | J025300002 | (J0253)通止塞片 | 检具 |  | 0.2+0.3/-0 | 无锡德泉 | 袁海丰 | 2016/9/1 8:17:54 | 2026/2/16 0:00:00
A.0 | B | 通止塞片 | J025300003 | NULL | 无锡德泉 | DQA-5270-3 | 正常 |  |  |  | 是 | D19-3-1-2 | 1 | J025300003 | (J0253)通止塞片 | 检具 |  | 0.2+0.3/-0 | 无锡德泉 | 袁海丰 | 2016/9/1 8:17:47 | 2026/2/16 0:00:00
A.0 | B | 通止塞片 | J025300004 | NULL | 无锡德泉 | DQA-5270-4 | 正常 |  |  |  | 是 | D19-3-1-2 | 1 | J025300004 | (J0253)通止塞片 | 检具 |  | 0.2+0.3/-0 | 无锡德泉 | 袁海丰 | 2016/9/1 8:17:41 | 2026/2/16 0:00:00
A.0 | B | 通止塞片 | J025300005 | NULL | 无锡德泉 | DQA-5270-5 | 正常 |  |  |  | 是 | D19-3-1-2 | 1 | J025300005 | (J0253)通止塞片 | 检具 |  | 0.2+0.3/-0 | 无锡德泉 | 袁海丰 | 2016/9/1 8:17:34 | 2026/2/16 0:00:00
A.0 | B | 通止塞片 | J025400002 |  | 无锡德泉 | DQC-3778-2 | 正常 |  |  |  | 是 | D19-3-1-2 | 1 | J025400002 | (J0254)通止塞片 | 检具 |  | 0.4±0.2 | 无锡德泉 | 袁海丰 | 2016/9/1 8:17:20 | 2026/1/10 0:00:00
A.0 | B | 通止塞片 | J025400004 |  | 无锡德泉 | DQC-3778-4 | 正常 |  |  |  | 是 | D19-3-1-2 | 1 | J025400004 | (J0254)通止塞片 | 检具 |  | 0.4±0.2 | 无锡德泉 | 袁海丰 | 2016/9/1 8:17:02 | 2026/1/10 0:00:00
A.0 | B | 通止塞片 | J025400005 |  | 无锡德泉 | DQC-3778-5 | 正常 |  |  |  | 是 | D19-3-1-2 | 1 | J025400005 | (J0254)通止塞片 | 检具 |  | 0.4±0.2 | 无锡德泉 | 袁海丰 | 2016/9/1 8:16:55 | 2026/1/10 0:00:00
A.0 | B | 通止塞片 | J025400006 |  | 无锡德泉 | DQC-3778-6 | 保养不合格 | 李大庆 | TGHJ-001 | 生产部 | 否 |  | 1 | J025400006 | (J0254)通止塞片 | 检具 |  | 0.4±0.2 | 无锡德泉 | 袁海丰 | 2016/9/1 8:16:49 | 2022/7/10 0:00:00
A.0 | B | 通止塞片 | J025400012 |  | 无锡德泉 | DQ6999-4 | 正常 |  |  |  | 是 | D19-3-1-2 | 1 | J025400012 | (J0254)通止塞片 | 检具 |  | 0.4±0.2 | 无锡德泉 | 袁海丰 | 2017/4/30 0:00:00 | 2025/10/30 0:00:00
A.0 | B | 通止塞片 | J025400013 |  | 无锡德泉 | DQ6999-5 | 正常 |  |  |  | 是 | D19-3-1-2 | 1 | J025400013 | (J0254)通止塞片 | 检具 |  | 0.4±0.2 | 无锡德泉 | 袁海丰 | 2017/4/30 0:00:00 | 2025/10/30 0:00:00
A.0 | B | 通止塞片 | J025400014 |  | 无锡德泉 | DQ6999-7 | 正常 |  |  |  | 是 | D19-3-1-2 | 1 | J025400014 | (J0254)通止塞片 | 检具 |  | 0.4±0.2 | 无锡德泉 | 袁海丰 | 2017/4/30 0:00:00 | 2025/10/30 0:00:00
A.0 | B | 通止塞片 | J025400016 |  | 无锡德泉 | DQ6999-9 | 正常 |  |  |  | 是 | D19-3-1-2 | 1 | J025400016 | (J0254)通止塞片 | 检具 |  | 0.4±0.2 | 无锡德泉 | 袁海丰 | 2017/4/30 0:00:00 | 2025/10/30 0:00:00
A.0 | B | 通止塞片 | J025500003 | NULL | 无锡德泉 | DQ8306-3 | 正常 | 李定艳 | 检验台005 | 质检部 | 否 |  | 1 | J025500003 | (J0255)通止塞片 | 量具 |  | 0.35±0.15 | 无锡德泉 | 袁海丰 | 2016/9/1 8:16:13 | 2025/11/15 0:00:00
A.0 | B | 通止塞片 | J025500004 | NULL | 无锡德泉 | DQ8306-4 | 正常 |  |  |  | 是 | D19-3-1-2 | 1 | J025500004 | (J0255)通止塞片 | 量具 |  | 0.35±0.15 | 无锡德泉 | 袁海丰 | 2016/9/1 8:16:03 | 2025/11/15 0:00:00
A.0 | B | 通止塞片 | J025500005 | NULL | 无锡德泉 | DQ8306-5 | 正常 |  |  |  | 是 | D19-3-1-2 | 1 | J025500005 | (J0255)通止塞片 | 量具 |  | 0.35±0.15 | 无锡德泉 | 袁海丰 | 2016/9/1 8:15:56 | 2025/11/15 0:00:00
A.0 | B | 通止塞片 | J025500006 | NULL | 无锡德泉 | DQ8306-6 | 正常 | 吕敬义 | TGHJ-008焊接压配 | 质检部 | 否 |  | 1 | J025500006 | (J0255)通止塞片 | 量具 |  | 0.35±0.15 | 无锡德泉 | 袁海丰 | 2016/9/1 8:15:47 | 2025/11/15 0:00:00
A.0 | B | 通止塞片 | J025500008 | NULL | 无锡德泉 | DQ8306-8 | 正常 |  |  |  | 是 | D19-3-1-2 | 1 | J025500008 | (J0255)通止塞片 | 量具 |  | 0.35±0.15 | 无锡德泉 | 袁海丰 | 2016/9/1 8:15:27 | 2025/11/15 0:00:00
A.0 | B | 通止塞片 | J025500009 | NULL | 无锡德泉 | DQ8306-9 | 保养不合格 |  |  |  | 是 | D19-3-1-2 | 1 | J025500009 | (J0255)通止塞片 | 量具 |  | 0.35±0.15 | 无锡德泉 | 袁海丰 | 2016/9/1 8:15:20 | 2022/11/15 0:00:00
A.0 | B | 通止塞片 | J025600004 | NULL |  | DQA-0725-1 | 正常 | 李大庆 | TGHJ-008焊接压配 | 生产部 | 否 |  | 1 | J025600004 | (J0256)通止塞片 | 检具 | 59001190882-JJ01 | 0.7±0.2 | 无锡德泉 | 袁海丰 | 2016/8/14 14:39:54 | 2026/1/5 0:00:00
A.0 | B | 通止塞片 | J025600007 | NULL |  | DQA-0725-4 | 正常 |  |  |  | 是 | D19-3-1-3 | 1 | J025600007 | (J0256)通止塞片 | 检具 | 59001190882-JJ01 | 0.7±0.2 | 无锡德泉 | 袁海丰 | 2016/9/1 8:14:23 | 2026/1/5 0:00:00
A.0 | B | 通止塞片 | J025600008 | NULL |  | DQC-9915-1 | 正常 |  |  |  | 是 | D19-3-1-3 | 1 | J025600008 | (J0256)通止塞片 | 检具 |  | 0.7±0.2 | 无锡德泉 | 袁海丰 | 2016/9/1 8:14:17 | 2025/12/13 0:00:00
A.0 | B | 通止塞片 | J025600009 | NULL |  | DQC-9915-2 | 正常 |  |  |  | 是 | D19-3-1-3 | 1 | J025600009 | (J0256)通止塞片 | 检具 |  | 0.7±0.2 | 无锡德泉 | 袁海丰 | 2016/9/1 8:14:10 | 2025/12/7 0:00:00
A.0 | B | 通止塞片 | J025600010 | NULL |  | DQC-9915-3 | 正常 |  |  |  | 是 | D19-3-1-3 | 1 | J025600010 | (J0256)通止塞片 | 检具 |  | 0.7±0.2 | 无锡德泉 | 袁海丰 | 2016/9/1 8:14:03 | 2025/12/13 0:00:00
A.0 | B | 通止塞片 | J025600011 | NULL |  | DQC-9915-4 | 正常 | 袁海丰 | 03 | 质检部 | 否 |  | 1 | J025600011 | (J0256)通止塞片 | 检具 |  | 0.7±0.2 | 无锡德泉 | 袁海丰 | 2016/9/1 8:13:39 | 2025/12/7 0:00:00
A.0 | B | 通止塞片 | J025600012 | NULL |  | DQC-9915-5 | 正常 |  |  |  | 是 | D19-3-1-3 | 1 | J025600012 | (J0256)通止塞片 | 检具 |  | 0.7±0.2 | 无锡德泉 | 袁海丰 | 2016/9/1 8:15:13 | 2025/12/7 0:00:00
A.0 | B | 通止塞片 | J025600014 | NULL |  | DQC-9915-7 | 正常 |  |  |  | 是 | D19-3-1-3 | 1 | J025600014 | (J0256)通止塞片 | 检具 |  | 0.7±0.2 | 无锡德泉 | 袁海丰 | 2016/9/1 8:14:57 | 2025/12/7 0:00:00
A.0 | B | 通止塞片 | J025600015 | NULL |  | DQC-9915-8 | 正常 |  |  |  | 是 | D19-3-1-3 | 1 | J025600015 | (J0256)通止塞片 | 检具 |  | 0.7±0.2 | 无锡德泉 | 袁海丰 | 2016/9/1 8:14:51 | 2025/12/7 0:00:00
A.0 | B | 通止塞片 | J025600016 |  | 无锡德泉 | DQC-9915-9 | 正常 |  |  |  | 是 | D19-3-1-3 | 1 | J025600016 | (J0256)通止塞片 | 检具 |  | 0.7±0.2 | 无锡德泉 | 袁海丰 | 2017/12/15 14:26:44 | 2025/12/7 0:00:00
A.0 | B | 通止塞片 | J025600017 |  | 无锡德泉 | DQC-9915-10 | 正常 | 雍忠武 | 检验台020 | 质检部 | 否 |  | 1 | J025600017 | (J0256)通止塞片 | 检具 |  | 0.7±0.2 | 无锡德泉 | 袁海丰 | 2017/12/15 14:26:44 | 2025/12/7 0:00:00
A.0 | B | 通止塞片 | J025700004 |  |  | DQC-2846-4 | 正常 |  |  |  | 是 | D19-3-1-3 | 1 | J025700004 | (J0257)通止塞片 | 检具 | 用于59001191146 | 0.4±0.2 | 无锡德泉 | 袁海丰 | 2016/8/14 14:39:17 | 2025/11/8 0:00:00
A.0 | B | 通止塞片 | J025700006 |  |  | DQC-2846-6 | 正常 |  |  |  | 是 | D19-3-1-3 | 1 | J025700006 | (J0257)通止塞片 | 检具 | 用于59001191146 | 0.4±0.2 | 无锡德泉 | 袁海丰 | 2016/8/14 14:38:51 | 2025/11/8 0:00:00
A.0 | B | 通止塞片 | J025700008 |  | 无锡德泉 | DQC-2846-8 | 故障 | 朱赤锋 |  | 总经办 | 否 |  | 1 | J025700008 | (J0257)通止塞片 | 检具 | 止规加严 朱赤峰领去给客户了 | 0.4±0.2 |  | 袁海丰 | 2017/10/9 16:34:02 | 2022/5/8 0:00:00
A.0 | B | 通止塞片 | J025700011 |  | 无锡晟翔 | SX-A0418-1 | 正常 |  |  |  | 是 | D19-3-1-3 | 1 | J025700011 | (J0257)通止塞片 | 检具 |  | 0.4±0.2 |  | 袁海丰 | 2022/8/18 10:40:48 | 2026/2/18 0:00:00
A.0 | B | 通止塞片 | J025700012 |  | 无锡晟翔 | SX-A0418-2 | 正常 |  |  |  | 是 | D19-3-1-3 | 1 | J025700012 | (J0257)通止塞片 | 检具 |  | 0.4±0.2 |  | 袁海丰 | 2022/8/18 10:40:48 | 2026/2/18 0:00:00
A.0 | B | 通止塞片 | J025700013 |  | 无锡晟翔 | SX-A0418-3 | 正常 |  |  |  | 是 | D19-3-1-3 | 1 | J025700013 | (J0257)通止塞片 | 检具 |  | 0.4±0.2 |  | 袁海丰 | 2022/8/18 10:40:48 | 2026/2/18 0:00:00
A.0 | B | 通止塞片 | J025700014 |  | 无锡晟翔 | SX-A0418-4 | 正常 |  |  |  | 是 | D19-3-1-3 | 1 | J025700014 | (J0257)通止塞片 | 检具 |  | 0.4±0.2 |  | 袁海丰 | 2022/8/18 10:40:48 | 2026/2/18 0:00:00
A.0 | B | 通止塞片 | J025700015 |  | 无锡晟翔 | SX-A0418-5 | 正常 |  |  |  | 是 | D19-3-1-3 | 1 | J025700015 | (J0257)通止塞片 | 检具 |  | 0.4±0.2 |  | 袁海丰 | 2022/8/18 10:40:48 | 2026/2/18 0:00:00
A.0 | B | 通止塞片 | J025700016 |  | 无锡晟翔 | SX-A0418-6 | 正常 |  |  |  | 是 | D19-3-1-3 | 1 | J025700016 | (J0257)通止塞片 | 检具 |  | 0.4±0.2 |  | 袁海丰 | 2022/8/18 10:40:48 | 2026/2/18 0:00:00
A.0 | B | 通止塞片 | J025700017 |  | 无锡晟翔 | SX-A0418-7 | 正常 |  |  |  | 是 | D19-3-1-3 | 1 | J025700017 | (J0257)通止塞片 | 检具 |  | 0.4±0.2 |  | 袁海丰 | 2022/8/18 10:40:48 | 2026/2/18 0:00:00
A.0 | B | 通止塞片 | J025700018 |  | 无锡晟翔 | SX-A0418-8 | 正常 |  |  |  | 是 | D19-3-1-3 | 1 | J025700018 | (J0257)通止塞片 | 检具 |  | 0.4±0.2 |  | 袁海丰 | 2022/8/18 10:40:48 | 2026/2/18 0:00:00
A.0 | B | 通止塞片 | J025700019 |  | 无锡晟翔 | SX-A0418-9 | 正常 |  |  |  | 是 | D19-3-1-3 | 1 | J025700019 | (J0257)通止塞片 | 检具 |  | 0.4±0.2 |  | 袁海丰 | 2022/8/18 10:40:48 | 2026/2/18 0:00:00
A.0 | B | 通止塞片 | J025700020 |  | 无锡晟翔 | SX-A0418-10 | 正常 | 雍忠武 | 检验台020 | 质检部 | 否 |  | 1 | J025700020 | (J0257)通止塞片 | 检具 |  | 0.4±0.2 |  | 袁海丰 | 2022/8/18 10:40:48 | 2026/2/18 0:00:00
A.0 | B | C型卡板 | J025800025 |  | 无锡晟翔 | SX2105C6N1-1 | 正常 |  |  |  | 是 | D19-3-1-3 | 1 | J025800025 | (J0258)C型卡板 | 检具 |  | φ7.87±0.02 | 无锡晟翔 | 袁海丰 | 2021/5/26 14:10:58 | 2025/12/5 0:00:00
A.0 | B | C型卡板 | J025800026 |  | 无锡晟翔 | SX2105C6N1-2 | 保养不合格 | 雍忠武 | 检验台020 | 生产部 | 否 |  | 1 | J025800026 | (J0258)C型卡板 | 检具 |  | φ7.87±0.02 | 无锡晟翔 | 袁海丰 | 2021/5/26 14:10:58 | 2021/12/5 0:00:00
A.0 | B | C型卡板 | J025900001 |  | 无锡德泉 | DQA-7735-1 | 正常 |  |  |  | 是 | D19-3-1-3 | 1 | J025900001 | (J0259)C型卡板 | 检具 |  | φ7.39-φ7.43 | 无锡德泉 | 袁海丰 | 2016/8/14 14:38:02 | 2026/2/6 0:00:00
A.0 | B | C型卡板 | J025900002 |  | 无锡德泉 | DQA-7735-2 | 正常 |  |  |  | 是 | D19-3-1-3 | 1 | J025900002 | (J0259)C型卡板 | 检具 |  | φ7.39-φ7.43 | 无锡德泉 | 袁海丰 | 2016/8/14 14:37:53 | 2026/2/6 0:00:00
A.0 | B | C型卡板 | J025900003 |  | 无锡德泉 | DQA-7735-3 | 正常 |  |  |  | 是 | D19-3-1-3 | 1 | J025900003 | (J0259)C型卡板 | 检具 |  | φ7.39-φ7.43 | 无锡德泉 | 袁海丰 | 2016/8/14 14:37:31 | 2026/2/6 0:00:00
A.0 | B | C型卡板 | J026000007 |  | 无锡德泉 | DQC-9485-3 | 正常 | 李定艳 | CS002 | 质检部 | 否 |  | 1 | J026000007 | (J0260)C型卡板 | 检具 |  | φ7.42-φ7.50 | 无锡德泉 | 袁海丰 | 2017/10/19 17:34:56 | 2025/10/19 0:00:00
A.0 | B | C型卡板 | J026000008 |  | 无锡德泉 | DQC-9485-4 | 正常 |  |  |  | 是 | D19-3-1-3 | 1 | J026000008 | (J0260)C型卡板 | 检具 |  | φ7.42-φ7.50 | 无锡德泉 | 袁海丰 | 2017/10/19 17:34:56 | 2025/10/19 0:00:00
A.0 | B | C型卡板 | J026000009 |  | 无锡德泉 | DQC-9485-5 | 正常 |  |  |  | 是 | D19-3-1-3 | 1 | J026000009 | (J0260)C型卡板 | 检具 |  | φ7.42-φ7.50 | 无锡德泉 | 袁海丰 | 2017/10/19 17:34:56 | 2025/10/19 0:00:00
A.0 | B | C型卡板 | J026100001 |  | 无锡德泉 | DQC-9443 | 正常 |  |  |  | 是 | D19-3-1-3 | 1 | J026100001 | (J0261)C型卡板 | 检具 |  | Φ15.03±0.011 |  | 袁海丰 | 2017/10/20 9:50:50 | 2025/10/19 0:00:00
A.0 | B | C型卡板 | J026200029 |  | 无锡德泉 | DQD-2690-5 | 正常 |  |  |  | 是 | D19-3-1-3 | 1 | J026200029 | (J0262)C型卡板 | 检具 |  | 7.87±0.02 | 无锡德泉 | 袁海丰 | 2018/7/18 10:31:36 | 2026/1/17 0:00:00
A.0 | B | C型卡板 | J026200030 |  | 无锡德泉 | DQD-2690-6 | 正常 |  |  |  | 是 | D19-3-1-3 | 1 | J026200030 | (J0262)C型卡板 | 检具 | 25.12.26 雍忠武拿去了 | 7.87±0.02 | 无锡德泉 | 袁海丰 | 2018/7/18 10:31:36 | 2026/1/17 0:00:00
A.0 | B | C型卡板 | J026300001 |  | 无锡德泉 | DQA-6045-1 | 正常 |  |  |  | 是 | D19-4-1-1 | 1 | J026300001 | (J0263)C型卡板 | 检具 |  | φ7.95±0.02 | 无锡德泉 | 袁海丰 | 2016/8/13 10:19:14 | 2026/2/13 0:00:00
A.0 | B | C型卡板 | J026300002 |  | 无锡德泉 | DQA-6045-2 | 正常 |  |  |  | 是 | D19-4-1-1 | 1 | J026300002 | (J0263)C型卡板 | 检具 |  | φ7.95±0.02 | 无锡德泉 | 袁海丰 | 2016/8/13 10:19:14 | 2026/2/13 0:00:00
A.0 | B | C型卡板 | J026400040 |  | 无锡晟翔 | SX-A-0034-1 | 正常 |  |  |  | 是 | D19-4-1-1 | 1 | J026400040 | (J0264)C型卡板 | 检具 |  | 12.04+0/-0.022 | 无锡晟翔 | 袁海丰 | 2021/7/27 12:55:28 | 2026/1/18 0:00:00
A.0 | B | C型卡板 | J026400041 |  | 无锡晟翔 | SX-A-0034-2 | 正常 |  |  |  | 是 | D19-4-1-1 | 1 | J026400041 | (J0264)C型卡板 | 检具 |  | 12.04+0/-0.022 | 无锡晟翔 | 袁海丰 | 2021/7/27 12:55:28 | 2026/1/18 0:00:00
A.0 | B | C型卡板 | J026400043 |  | 无锡晟翔 | SX-A-0607-1 | 正常 |  |  |  | 是 | D19-4-1-1 | 1 | J026400043 | (J0264)C型卡板 | 检具 |  | 12.04+0/-0.022 |  | 袁海丰 | 2022/11/29 14:18:48 | 2025/12/2 0:00:00
A.0 | B | C型卡板 | J026400044 |  | 无锡晟翔 | SX-A-0607-2 | 正常 |  |  |  | 是 | D19-4-1-1 | 1 | J026400044 | (J0264)C型卡板 | 检具 |  | 12.04+0/-0.022 |  | 袁海丰 | 2022/11/29 14:18:48 | 2025/12/2 0:00:00
A.0 | B | C型卡板 | J026400045 |  | 无锡晟翔 | SX-A-0607-3 | 正常 |  |  |  | 是 | D19-4-1-1 | 1 | J026400045 | (J0264)C型卡板 | 检具 |  | 12.04+0/-0.022 |  | 袁海丰 | 2022/11/29 14:18:48 | 2025/12/2 0:00:00
A.0 | B | C型卡板 | J026500001 |  | 无锡德泉 | DQA-1734 | 正常 |  |  |  | 是 | D19-3-1-1 | 1 | J026500001 | (J0265)C型卡板 | 量具 |  | φ79.35±0.03 | 无锡德泉 | 袁海丰 | 2016/9/1 8:07:16 | 2025/11/9 0:00:00
A.0 | B | C型卡板 | J026600001 |  | 无锡德泉 | DQC-6177-1 | 正常 |  |  |  | 是 | D19-4-1-1 | 1 | J026600001 | (J0266)C型卡板 | 检具 |  | φ5.79-φ5.94 | 无锡德泉 | 袁海丰 | 2017/4/30 8:06:57 | 2025/11/23 0:00:00
A.0 | B | C型卡板 | J026600002 |  | 无锡德泉 | DQC-6177-2 | 正常 |  |  |  | 是 | D19-4-1-1 | 1 | J026600002 | (J0266)C型卡板 | 检具 |  | φ5.79-φ5.94 | 无锡德泉 | 袁海丰 | 2016/9/1 8:06:50 | 2025/11/23 0:00:00
A.0 | B | C型卡板 | J026600003 |  | 无锡德泉 | DQC-6177-3 | 正常 |  |  |  | 是 | D19-4-1-1 | 1 | J026600003 | (J0266)C型卡板 | 检具 |  | φ5.79-φ5.94 | 无锡德泉 | 袁海丰 | 2017/5/22 8:54:16 | 2025/11/23 0:00:00
A.0 | B | C型卡板 | J026600004 |  | 无锡德泉 | DQA-3172-2 | 正常 |  |  |  | 是 | D19-4-1-1 | 1 | J026600004 | (J0266)C型卡板 | 检具 |  | φ5.79-φ5.94 | 无锡德泉 | 袁海丰 | 2018/5/16 10:23:48 | 2025/11/23 0:00:00
A.0 | A | C型卡板 | J026700002 | NULL |  | NULL | 故障 |  |  |  | 是 | J-1-1 | 1 | J026700002 | (J0267)C型卡板 | 量具 | 未启用 | NULL |  | 袁海丰 | 2016/9/1 8:06:28 | 2016/8/31 13:53:02
A.0 | A | C型卡板 | J026700003 | NULL |  | NULL | 故障 |  |  |  | 是 | J-1-1 | 1 | J026700003 | (J0267)C型卡板 | 量具 | 未启用 | NULL |  | 袁海丰 | 2016/9/1 8:06:36 | 2016/8/31 13:53:02
A.0 | D | C型卡板 | J026800001 |  |  | DQC-2664-1 | 正常 | 郑锦栋 |  |  | 否 |  | 1 | J026800001 | (J0268)C型卡板 | 量具 | 435005-1给供应商了 | 34.09±0.03 | 无锡德泉 | 袁海丰 | 2016/9/1 8:06:21 | 2017/4/11 0:00:00
A.0 | B | C型卡板 | J026800006 |  | 无锡德泉 | DQD-4198-3 | 故障 |  |  |  | 是 | D19-3-1-1 | 1 | J026800006 | (J0268)C型卡板 | 量具 |  | 34.09±0.03 | 无锡德泉 | 袁海丰 | 2018/10/7 17:26:34 | 2021/4/7 0:00:00
A.0 | B | C型卡板 | J026800009 |  | 无锡晟翔 |  | 正常 |  |  |  | 是 | D19-2-1-3 | 1 | J026800009 | (J0268)C型卡板 | 量具 |  | 34.09±0.03 |  | 袁海丰 | 2019/12/12 16:08:24 | 2025/12/12 0:00:00
A.0 | B | C型卡板 | J026800010 |  | 无锡晟翔 |  | 正常 | 张琪迪 | CS001 | 采购部 | 否 |  | 1 | J026800010 | (J0268)C型卡板 | 量具 |  | 34.09±0.03 |  | 袁海丰 | 2019/12/12 16:08:24 | 2025/12/12 0:00:00
A.0 | B | C型卡板 | J026800011 |  | 无锡晟翔 |  | 正常 |  |  |  | 是 | D19-2-1-3 | 1 | J026800011 | (J0268)C型卡板 | 量具 |  | 34.09±0.03 |  | 袁海丰 | 2019/12/12 16:08:24 | 2025/12/12 0:00:00
A.0 | B | C型卡板 | J026900001 |  | 无锡德泉 | DQA-1735 | 正常 |  |  |  | 是 | D19-3-1-1 | 1 | J026900001 | (J0269)C型卡板 | 量具 |  | 73.55±0.03 | 无锡德泉 | 袁海丰 | 2016/9/1 8:05:58 | 2025/11/6 0:00:00
A.0 | B | C型卡板 | J027000001 |  | 无锡德泉 | DQA-1743 | 正常 |  |  |  | 是 | D19-3-1-1 | 1 | J027000001 | (J0270)C型卡板 | 量具 |  | 148.93±0.02 | 无锡德泉 | 袁海丰 | 2016/9/1 8:05:52 | 2025/11/23 0:00:00
A.0 | B | C型卡板 | J027100001 |  | 无锡德泉 | DQA-1741 | 正常 |  |  |  | 是 | D19-3-1-1 | 1 | J027100001 | (J0271)C型卡板 | 量具 |  | 155.33±0.02 | 无锡德泉 | 袁海丰 | 2016/9/1 8:05:42 | 2025/11/22 0:00:00
A.0 | B | C型卡板 | J027200001 |  | 无锡德泉 | DQA-1736 | 正常 |  |  |  | 是 | D19-3-1-1 | 1 | J027200001 | (J0272)C型卡板 | 量具 |  | 67.84±0.03 | 无锡德泉 | 袁海丰 | 2016/9/1 8:05:31 | 2025/11/6 0:00:00
A.0 | B | C型卡板 | J027300001 |  | 无锡德泉 | DQA-1740 | 正常 |  |  |  | 是 | D19-3-1-1 | 1 | J027300001 | (J0273)C型卡板 | 量具 |  | 67.79±0.03 | 无锡德泉 | 袁海丰 | 2016/9/1 8:05:23 | 2025/11/6 0:00:00
A.0 | C | C型卡板 | J027400001 | NULL | 无锡德泉 | DQ6988 | 正常 |  |  |  | 是 | D19-4-1-1 | 1 | J027400001 | (J0274)C型卡板 | 检具 |  | φ8.2±0.1 | 无锡德泉 | 袁海丰 | 2016/9/1 8:05:14 | 2025/11/12 0:00:00
A.0 | C | C型卡板 | J027400002 | NULL | 无锡德泉 | DQ6988-1 | 正常 |  |  |  | 是 | D19-4-1-1 | 1 | J027400002 | (J0274)C型卡板 | 检具 |  | φ8.2±0.1 | 无锡德泉 | 袁海丰 | 2016/9/1 8:05:06 | 2025/11/12 0:00:00
A.0 | C | C型卡板 | J027400003 | NULL | 无锡德泉 | DQ6988-2 | 正常 |  |  |  | 是 | D19-4-1-1 | 1 | J027400003 | (J0274)C型卡板 | 检具 |  | φ8.2±0.1 | 无锡德泉 | 袁海丰 | 2016/9/1 8:04:52 | 2025/11/12 0:00:00
A.0 | C | C型卡板 | J027400004 | NULL | 无锡德泉 | DQ6988-3 | 正常 |  |  |  | 是 | D19-4-1-1 | 1 | J027400004 | (J0274)C型卡板 | 检具 |  | φ8.2±0.1 | 无锡德泉 | 袁海丰 | 2016/9/1 8:04:44 | 2025/11/12 0:00:00
A.0 | C | C型卡板 | J027400005 | NULL | 无锡德泉 | DQ6988-4 | 正常 |  |  |  | 是 | D19-4-1-1 | 1 | J027400005 | (J0274)C型卡板 | 检具 |  | φ8.2±0.1 | 无锡德泉 | 袁海丰 | 2016/9/1 8:04:35 | 2025/11/12 0:00:00
A.0 | C | C型卡板 | J027400006 | NULL | 无锡德泉 | DQ6988-5 | 正常 |  |  |  | 是 | D19-4-1-1 | 1 | J027400006 | (J0274)C型卡板 | 检具 |  | φ8.2±0.1 | 无锡德泉 | 袁海丰 | 2016/9/1 8:04:27 | 2025/11/12 0:00:00
A.0 | C | C型卡板 | J027400007 | NULL | 无锡德泉 | DQ6988-6 | 正常 |  |  |  | 是 | D19-4-1-1 | 1 | J027400007 | (J0274)C型卡板 | 检具 |  | φ8.2±0.1 | 无锡德泉 | 袁海丰 | 2016/9/1 8:04:19 | 2025/11/12 0:00:00
A.0 | C | C型卡板 | J027400008 | NULL | 无锡德泉 | DQ6988-1 | 正常 |  |  |  | 是 | D19-4-1-1 | 1 | J027400008 | (J0274)C型卡板 | 检具 |  | φ8.2±0.1 | 无锡德泉 | 袁海丰 | 2016/9/1 8:04:12 | 2025/11/12 0:00:00
A.0 | C | C型卡板 | J027400009 | NULL | 无锡德泉 | DQ6988-2 | 正常 |  |  |  | 是 | D19-4-1-1 | 1 | J027400009 | (J0274)C型卡板 | 检具 |  | φ8.2±0.1 | 无锡德泉 | 袁海丰 | 2016/9/1 8:04:02 | 2025/11/12 0:00:00
A.0 | C | C型卡板 | J027400010 | NULL | 无锡德泉 | DQ6988-3 | 正常 |  |  |  | 是 | D19-4-1-1 | 1 | J027400010 | (J0274)C型卡板 | 检具 |  | φ8.2±0.1 | 无锡德泉 | 袁海丰 | 2016/9/1 8:03:56 | 2025/11/12 0:00:00
A.0 | B | C型卡板 | J027500001 | NULL | 无锡德泉 | DQA-1737 | 正常 |  |  |  | 是 | D19-3-1-1 | 1 | J027500001 | (J0275)C型卡板 | 量具 | 701335 | φ43.945±0.025 | 无锡德泉 | 袁海丰 | 2016/9/1 8:03:50 | 2025/11/6 0:00:00
A.0 | B | C型卡板 | J027600001 | NULL | 无锡德泉 | DQA-1745 | 正常 |  |  |  | 是 | D19-3-1-1 | 1 | J027600001 | (J0276)C型卡板 | 量具 | 701335-1-17 | φ100.2±0.03 | 无锡德泉 | 袁海丰 | 2016/9/1 8:03:40 | 2025/11/21 0:00:00
A.0 | B | C型卡板 | J027700001 | NULL | 无锡德泉 | DQA-1744 | 正常 |  |  |  | 是 | D19-3-1-1 | 1 | J027700001 | (J0277)C型卡板 | 量具 | 706042-16 | φ176.89±0.03 | 无锡德泉 | 袁海丰 | 2016/9/1 8:03:32 | 2025/12/4 0:00:00
A.0 | B | C型卡板 | J027800001 | NULL | 无锡德泉 | DQA-1746 | 故障 |  |  |  | 是 | D19-3-1-1 | 1 | J027800001 | (J0278)C型卡板 | 量具 | 721086-1 没有领出记录 ，已不在库 | 112±0.03 | 无锡德泉 | 袁海丰 | 2016/9/1 8:03:24 | 2022/1/5 0:00:00
A.0 | B | C型卡板 | J027900002 |  | 无锡德泉 | DQC-9335 | 正常 |  |  |  | 是 | D19-4-1-1 | 1 | J027900002 | (J0279)C型卡板 | 量具 | 用于722307 | φ4.97+0.01/-0.03 | 无锡德泉 | 袁海丰 | 2017/10/6 15:57:01 | 2025/9/7 0:00:00
A.0 | B | C型卡板 | J028000001 | NULL | 无锡德泉 | DQA-1738 | 正常 |  |  |  | 是 | D19-3-1-1 | 1 | J028000001 | (J0280)C型卡板 | 量具 | 772489-4/706042-4-13-16/710508-1 | φ84.91±0.03 | 无锡德泉 | 袁海丰 | 2016/9/1 8:03:07 | 2025/12/4 0:00:00
A.0 | B | C型卡板 | J028100001 | NULL | 无锡德泉 | DQA-1742 | 正常 |  |  |  | 是 | D19-3-1-1 | 1 | J028100001 | (J0281)C型卡板 | 量具 | 772489-4/751629-3 | φ155.48±0.02 | 无锡德泉 | 袁海丰 | 2016/9/1 8:02:57 | 2025/11/23 0:00:00
A.0 | NULL | C型卡板 | J028200001 | NULL |  | NULL | 正常 |  |  |  | 是 | D25-2-1-3 | 1 | J028200001 | (J0282)C型卡板 | 量具 |  | NULL |  | 袁海丰 | 2016/9/1 8:02:46 | 2016/8/31 13:53:02
A.0 | NULL | C型卡板 | J028200002 | NULL |  | NULL | 正常 |  |  |  | 是 | D25-2-1-3 | 1 | J028200002 | (J0282)C型卡板 | 量具 |  | NULL |  | 袁海丰 | 2016/9/1 8:02:14 | 2016/8/31 13:53:02
A.0 | NULL | C型卡板 | J028200003 | NULL |  | NULL | 正常 |  |  |  | 是 | D25-2-1-3 | 1 | J028200003 | (J0282)C型卡板 | 量具 |  | NULL |  | 袁海丰 | 2016/8/31 17:11:43 | 2016/8/31 13:53:02
A.0 | B | C型卡板 | J028300001 |  |  | DQC-6179-1 | 正常 |  |  |  | 是 | D19-4-1-1 | 1 | J028300001 | (J0283)C型卡板 | 检具 |  | φ7.40-φ7.43 | 无锡德泉 | 袁海丰 | 2016/8/31 17:11:28 | 2025/11/23 0:00:00
A.0 | B | C型卡板 | J028300002 |  |  | DQC-6179-2 | 正常 |  |  |  | 是 | D19-4-1-1 | 1 | J028300002 | (J0283)C型卡板 | 检具 |  | φ7.40-φ7.43 | 无锡德泉 | 袁海丰 | 2016/8/31 17:11:00 | 2025/11/23 0:00:00
A.0 | B | C型卡板 | J028300003 |  | 无锡德泉 | DQC-6179-3 | 正常 |  |  |  | 是 | D19-4-1-1 | 1 | J028300003 | (J0283)C型卡板 | 检具 |  | φ7.40-φ7.43 | 无锡德泉 | 袁海丰 | 2017/6/3 10:55:54 | 2025/11/23 0:00:00
A.0 | B | C型卡板 | J028300004 |  | 无锡德泉 | DQC-6179-4 | 正常 |  |  |  | 是 | D19-4-1-1 | 1 | J028300004 | (J0283)C型卡板 | 检具 |  | φ7.40-φ7.43 | 无锡德泉 | 袁海丰 | 2017/6/3 10:57:41 | 2025/11/23 0:00:00
A.0 | B | C型卡板 | J028300005 |  | 无锡德泉 | DQC-6179-5 | 正常 |  |  |  | 是 | D19-4-1-1 | 1 | J028300005 | (J0283)C型卡板 | 检具 |  | φ7.40-φ7.43 | 无锡德泉 | 袁海丰 | 2017/6/3 10:59:14 | 2025/11/23 0:00:00
A.0 | B | C型卡板 | J028400001 | NULL | 无锡德泉 | DQA-1739 | 正常 |  |  |  | 是 | D19-3-1-1 | 1 | J028400001 | (J0284)C型卡板 | 量具 | 797960-5-6-10/800991-2-3 | φ44.925±0.025 | 无锡德泉 | 袁海丰 | 2016/8/31 15:25:53 | 2025/11/6 0:00:00
A.0 | NULL | U型卡板 | J028500001 | NULL |  | NULL | 正常 |  |  |  | 是 | J-1-1 | 1 | J028500001 | (J0285)U型卡板 | 量具 |  | NULL |  | 袁海丰 | 2016/8/14 14:36:23 | 2016/8/14 9:59:22
A.0 | NULL | U型卡板 | J028600001 | NULL |  | NULL | 正常 |  |  |  | 是 | J-1-1 | 1 | J028600001 | (J0286)U型卡板 | 量具 |  | NULL |  | 袁海丰 | 2016/8/14 14:35:59 | 2016/8/14 9:59:22
A.0 | B | 工字型卡板 | J028700001 |  | 无锡德泉 | DQA-2581 | 正常 |  |  |  | 是 | D19-4-1-1 | 1 | J028700001 | (J0287)工字型卡板 | 检具 |  | 14.29±0.05 | 无锡德泉 | 袁海丰 | 2016/8/31 17:10:54 | 2026/1/5 0:00:00
A.0 | B | 工字型卡板 | J028800001 |  | 无锡德泉 | DQA-1747 | 正常 |  |  |  | 是 | D19-4-1-2 | 1 | J028800001 | (J0288)工字型卡板 | 检具 |  | 14.34±0.03 | 无锡德泉 | 袁海丰 | 2016/8/31 17:10:48 | 2026/1/5 0:00:00
A.0 | B | 工字型卡板 | J028900001 | NULL | 无锡德泉 | DQA-0722 | 正常 |  |  |  | 是 | D19-4-1-2 | 1 | J028900001 | (J0289)工字型卡板 | 检具 | 722307 | φ14.24±0.03 | 无锡德泉 | 袁海丰 | 2016/8/31 17:10:08 | 2026/1/6 0:00:00
A.0 | B | 通止规 | J029000001 |  | 无锡德泉 | DQA-8258-1 | 正常 |  |  |  | 是 | D19-4-1-2 | 1 | J029000001 | (J0290)通止规 | 检具 |  | φ7.12-φ7.24 | 无锡德泉 | 袁海丰 | 2016/8/14 14:35:43 | 2025/9/16 0:00:00
A.0 | B | 通止规 | J029000002 |  | 无锡德泉 | DQA-8258-2 | 正常 |  |  |  | 是 | D19-4-1-2 | 1 | J029000002 | (J0290)通止规 | 检具 |  | φ7.12-φ7.24 | 无锡德泉 | 袁海丰 | 2016/8/14 14:35:34 | 2025/9/16 0:00:00
A.0 | B | 通止规 | J029000003 |  | 无锡德泉 | DQA-8258-3 | 正常 |  |  |  | 是 | D19-4-1-2 | 1 | J029000003 | (J0290)通止规 | 检具 |  | φ7.12-φ7.24 | 无锡德泉 | 袁海丰 | 2016/8/14 14:35:24 | 2025/9/16 0:00:00
A.0 | B | 通止规 | J029000004 |  | 无锡德泉 | DQA-8258-4 | 正常 |  |  |  | 是 | D19-4-1-2 | 1 | J029000004 | (J0290)通止规 | 检具 |  | φ7.12-φ7.24 | 无锡德泉 | 袁海丰 | 2016/8/14 14:35:13 | 2025/9/16 0:00:00
A.0 | B | 通止规 | J029000005 |  | 无锡德泉 | DQA-8258-5 | 正常 |  |  |  | 是 | D19-4-1-2 | 1 | J029000005 | (J0290)通止规 | 检具 |  | φ7.12-φ7.24 | 无锡德泉 | 袁海丰 | 2016/8/14 14:34:58 | 2025/9/16 0:00:00
A.0 | B | 通止规 | J029100004 |  |  | DQC-5392-4 | 正常 | 吴永健 | TGJX-012 | 生产部 | 否 |  | 1 | J029100004 | (J0291)通止规 | 检具 | 车间用 23.2.23 一木拿走了 | φ8+0.05/-0 | 无锡德泉 | 袁海丰 | 2016/8/14 14:34:16 | 2026/2/26 0:00:00
A.0 | B | 通止规 | J029100005 |  |  | DQC-5392-5 | 正常 |  |  |  | 是 | D18-3-1-1 | 1 | J029100005 | (J0291)通止规 | 检具 | 车间用 | φ8+0.05/-0 | 无锡德泉 | 袁海丰 | 2016/8/14 14:33:59 | 2026/2/26 0:00:00
A.0 | B | 通止规 | J029100006 |  | 无锡德泉 | DQC-5392-6 | 正常 |  |  |  | 是 | D18-3-1-1 | 1 | J029100006 | (J0291)通止规 | 检具 | 车间用 | φ8+0.05/-0 | 无锡德泉 | 袁海丰 | 2017/2/25 15:39:24 | 2026/2/26 0:00:00
A.0 | B | 通止规 | J029100007 |  | 无锡德泉 | DQC-5392-7 | 正常 |  |  |  | 是 | D18-3-1-1 | 1 | J029100007 | (J0291)通止规 | 检具 | 车间用 | φ8+0.05/-0 | 无锡德泉 | 袁海丰 | 2017/2/25 15:42:27 | 2026/2/26 0:00:00
A.0 | B | 通止规 | J029100008 |  | 无锡德泉 | DQC-5392-8 | 正常 |  |  |  | 是 | D18-3-1-1 | 1 | J029100008 | (J0291)通止规 | 检具 | 车间用 | φ8+0.05/-0 | 无锡德泉 | 袁海丰 | 2017/2/25 15:43:53 | 2026/2/26 0:00:00
A.0 | B | 通止规 | J029100009 |  | 无锡德泉 | DQC-5392-9 | 正常 |  |  |  | 是 | D18-3-1-1 | 1 | J029100009 | (J0291)通止规 | 检具 | 车间用 | φ8+0.05/-0 | 无锡德泉 | 袁海丰 | 2017/2/25 15:45:34 | 2026/2/26 0:00:00
A.0 | B | 通止规 | J029100011 |  | 无锡德泉 | DQC-11002-1 | 正常 |  |  |  | 是 | D18-3-1-1 | 1 | J029100011 | (J0291)通止规 | 检具 |  | φ8.0+0.05/-0 | 无锡德泉 | 袁海丰 | 2018/1/11 16:03:52 | 2026/1/6 0:00:00
A.0 | B | 通止规 | J029100013 |  | 无锡德泉 | DQC-11002-3 | 正常 |  |  |  | 是 | D18-3-1-1 | 1 | J029100013 | (J0291)通止规 | 检具 |  | φ8.0+0.05/-0 | 无锡德泉 | 袁海丰 | 2018/1/11 16:03:52 | 2026/1/7 0:00:00
A.0 | B | 通止规 | J029100014 |  | 无锡德泉 | DQC-11002-4 | 正常 |  |  |  | 是 | D18-3-1-1 | 1 | J029100014 | (J0291)通止规 | 检具 |  | φ8.0+0.05/-0 | 无锡德泉 | 袁海丰 | 2018/1/11 16:03:52 | 2026/1/7 0:00:00
A.0 | B | 通止规 | J029100015 |  | 无锡德泉 | DQC-11002-5 | 正常 |  |  |  | 是 | D18-3-1-1 | 1 | J029100015 | (J0291)通止规 | 检具 |  | φ8.0+0.05/-0 | 无锡德泉 | 袁海丰 | 2018/1/11 16:03:52 | 2026/1/11 0:00:00
A.0 | B | 通止规 | J029100016 |  | 无锡德泉 | DQC-11002-6 | 正常 |  |  |  | 是 | D18-3-1-1 | 1 | J029100016 | (J0291)通止规 | 检具 |  | φ8.0+0.05/-0 | 无锡德泉 | 袁海丰 | 2018/1/11 16:03:52 | 2026/1/7 0:00:00
A.0 | B | 通止规 | J029100017 |  | 无锡德泉 | DQC-11002-7 | 正常 | 黄云 | TGJX-001 | 生产部 | 否 |  | 1 | J029100017 | (J0291)通止规 | 检具 |  | φ8.0+0.05/-0 | 无锡德泉 | 袁海丰 | 2018/1/11 16:03:52 | 2026/1/7 0:00:00
A.0 | B | 通止规 | J029100018 |  | 无锡德泉 | DQC-11002-8 | 正常 |  |  |  | 是 | D18-3-1-1 | 1 | J029100018 | (J0291)通止规 | 检具 |  | φ8.0+0.05/-0 | 无锡德泉 | 袁海丰 | 2018/1/11 16:03:52 | 2026/1/11 0:00:00
A.0 | B | 通止规 | J029100019 |  | 无锡德泉 | DQC-11002-9 | 正常 |  |  |  | 是 | D18-3-1-1 | 1 | J029100019 | (J0291)通止规 | 检具 |  | φ8.0+0.05/-0 | 无锡德泉 | 袁海丰 | 2018/1/11 16:03:52 | 2026/1/7 0:00:00
A.0 | B | 通止规 | J029100020 |  | 无锡德泉 | DQC-11002-10 | 正常 |  |  |  | 是 | D18-3-1-1 | 1 | J029100020 | (J0291)通止规 | 检具 |  | φ8.0+0.05/-0 | 无锡德泉 | 袁海丰 | 2018/1/11 16:03:52 | 2026/1/7 0:00:00
A.0 | B | 通止规 | J029200001 | NULL |  | 4000172 | 正常 |  |  |  | 是 | J-1-1 | 1 | J029200001 | (J0292)通止规 | 量具 |  | φ8.76±0.13 | 宁波天阁 | 袁海丰 | 2016/8/14 14:33:46 | 2016/8/14 9:59:22
A.0 | B | 光滑塞规 | J029300001 |  | 宁波天阁 | J029300001 | 正常 | 黄云 |  | 生产部 | 否 |  | 1 | J029300001 | (J0293)光滑塞规 | 检具 |  | φ5.18±0.02 | 宁波天阁 | 袁海丰 | 2016/8/14 14:33:35 | 2025/10/10 0:00:00
A.0 | B | 光滑塞规 | J029300002 |  | 宁波天阁 | J029300002 | 正常 | 申振龙 | TGHJ-003 | 生产部 | 否 |  | 1 | J029300002 | (J0293)光滑塞规 | 检具 |  | φ5.18±0.02 | 宁波天阁 | 袁海丰 | 2016/8/14 14:33:23 | 2025/10/10 0:00:00
A.0 | B | 光滑塞规 | J029300003 |  | 宁波天阁 | J029300003 | 正常 | 申振龙 | TGJL-025 | 生产部 | 否 |  | 1 | J029300003 | (J0293)光滑塞规 | 检具 |  | φ5.18±0.02 | 宁波天阁 | 袁海丰 | 2016/8/14 14:33:13 | 2025/10/10 0:00:00
A.0 | B | 光滑塞规 | J029300004 |  | 宁波天阁 | J029300004 | 正常 |  |  |  | 是 | D18-3-1-1 | 1 | J029300004 | (J0293)光滑塞规 | 检具 |  | φ5.18±0.02 | 宁波天阁 | 袁海丰 | 2016/8/14 14:33:04 | 2025/10/10 0:00:00
A.0 | B | 光滑塞规 | J029400001 |  | 宁波天阁 | J029400001 | 正常 |  |  |  | 是 | D18-3-1-1 | 1 | J029400001 | (J0294)光滑塞规 | 检具 |  | φ8.98±0.02 | 宁波天阁 | 袁海丰 | 2016/8/14 14:32:34 | 2025/10/10 0:00:00
A.0 | B | 光滑塞规 | J029400002 |  | 宁波天阁 | J029400002 | 正常 |  |  |  | 是 | D18-3-1-1 | 1 | J029400002 | (J0294)光滑塞规 | 检具 |  | φ8.98±0.02 | 宁波天阁 | 袁海丰 | 2016/8/14 14:32:24 | 2025/10/10 0:00:00
A.0 | B | 光滑塞规 | J029400003 |  | 宁波天阁 | J029400003 | 正常 |  |  |  | 是 | D18-3-1-1 | 1 | J029400003 | (J0294)光滑塞规 | 检具 |  | φ8.98±0.02 | 宁波天阁 | 袁海丰 | 2016/8/14 14:32:14 | 2025/10/10 0:00:00
A.0 | B | 光滑塞规 | J029400004 |  | 宁波天阁 | J029400004 | 正常 |  |  |  | 是 | D18-3-1-1 | 1 | J029400004 | (J0294)光滑塞规 | 检具 |  | φ8.98±0.02 | 宁波天阁 | 袁海丰 | 2016/8/14 14:32:05 | 2025/10/10 0:00:00
A.0 | B | 光滑塞规 | J029400005 |  | 宁波天阁 | J029400005 | 正常 |  |  |  | 是 | D18-3-1-1 | 1 | J029400005 | (J0294)光滑塞规 | 检具 |  | φ8.98±0.02 | 宁波天阁 | 袁海丰 | 2016/8/14 14:31:40 | 2025/10/10 0:00:00
A.0 | B | 光滑塞规 | J029500001 |  | 宁波天阁 | J029500001 | 正常 |  |  |  | 是 | D18-3-1-1 | 1 | J029500001 | (J0295)光滑塞规 | 检具 |  | φ6.98±0.02 | 宁波天阁 | 袁海丰 | 2016/8/14 14:31:29 | 2025/10/10 0:00:00
A.0 | B | 光滑塞规 | J029500002 |  | 宁波天阁 | J029500002 | 正常 |  |  |  | 是 | D18-3-1-1 | 1 | J029500002 | (J0295)光滑塞规 | 检具 |  | φ6.98±0.02 | 宁波天阁 | 袁海丰 | 2016/8/14 14:31:18 | 2025/10/10 0:00:00
A.0 | B | 光滑塞规 | J029500003 |  | 宁波天阁 | J029500003 | 正常 |  |  |  | 是 | D18-3-1-1 | 1 | J029500003 | (J0295)光滑塞规 | 检具 |  | φ6.98±0.02 | 宁波天阁 | 袁海丰 | 2016/8/14 14:31:08 | 2025/10/10 0:00:00
A.0 | B | 光滑塞规 | J029500004 |  | 宁波天阁 | J029500004 | 故障 |  |  |  | 是 | D18-3-1-1 | 1 | J029500004 | (J0295)光滑塞规 | 检具 | 遗失 | φ6.98±0.02 | 宁波天阁 | 袁海丰 | 2016/8/14 14:30:58 | 2021/4/10 0:00:00
A.0 | B | 光滑塞规 | J029500005 |  | 宁波天阁 | J029500005 | 正常 |  |  |  | 是 | D18-3-1-1 | 1 | J029500005 | (J0295)光滑塞规 | 检具 |  | φ6.98±0.02 | 宁波天阁 | 袁海丰 | 2016/8/14 14:30:46 | 2025/10/10 0:00:00
A.0 | B | 光滑塞规 | J029500006 |  | 宁波天阁 | J029500006 | 正常 |  |  |  | 是 | D18-3-1-1 | 1 | J029500006 | (J0295)光滑塞规 | 检具 |  | φ6.98±0.02 | 宁波天阁 | 袁海丰 | 2016/8/14 14:30:35 | 2025/10/10 0:00:00
A.0 | B | 光滑塞规 | J029500007 |  | 宁波天阁 | J029500007 | 正常 |  |  |  | 是 | D18-3-1-1 | 1 | J029500007 | (J0295)光滑塞规 | 检具 |  | φ6.98±0.02 | 宁波天阁 | 袁海丰 | 2016/8/14 14:30:24 | 2025/10/10 0:00:00
A.0 | B | 光滑塞规 | J029500008 |  | 宁波天阁 | J029500008 | 正常 |  |  |  | 是 | D18-3-1-1 | 1 | J029500008 | (J0295)光滑塞规 | 检具 |  | φ6.98±0.02 | 宁波天阁 | 袁海丰 | 2016/8/14 14:30:09 | 2025/10/10 0:00:00
A.0 | B | 光滑塞规 | J029600001 |  |  | J029600001 | 正常 |  |  |  | 是 | D18-3-1-1 | 1 | J029600001 | (J0296)光滑塞规 | 检具 |  | φ6.9±0.01 | 宁波天阁 | 袁海丰 | 2016/8/14 13:32:03 | 2025/11/18 0:00:00
A.0 | B | 光滑塞规 | J029600002 |  |  | J029600002 | 故障 | 黄云 |  | 生产部 | 否 |  | 1 | J029600002 | (J0296)光滑塞规 | 检具 |  | φ6.9±0.01 | 宁波天阁 | 袁海丰 | 2016/8/14 13:32:03 | 2021/5/18 0:00:00
A.0 | B | 光滑塞规 | J029600003 |  |  | J029600003 | 正常 | 黄云 |  | 生产部 | 否 |  | 1 | J029600003 | (J0296)光滑塞规 | 检具 |  | φ6.9±0.01 | 宁波天阁 | 袁海丰 | 2016/8/14 13:32:03 | 2025/11/18 0:00:00
A.0 | B | 光滑塞规 | J029600004 |  |  | J029600004 | 故障 | 黄云 |  | 生产部 | 否 |  | 1 | J029600004 | (J0296)光滑塞规 | 检具 | 袋子在库 | φ6.9±0.01 | 宁波天阁 | 袁海丰 | 2016/8/14 13:32:03 | 2021/5/18 0:00:00
A.0 | B | 光滑塞规 | J029600007 |  | 宁波天阁 | J029600007 | 正常 | 李亚杰 | TGJL-015 | 生产部 | 否 |  | 1 | J029600007 | (J0296)光滑塞规 | 检具 | 车间用 | φ6.9±0.01 | 宁波天阁 | 袁海丰 | 2018/4/9 13:20:59 | 2025/10/9 0:00:00
A.0 | B | 光滑塞规 | J029600008 |  | 宁波天阁 | J029600008 | 正常 |  |  |  | 是 | D18-3-1-1 | 1 | J029600008 | (J0296)光滑塞规 | 检具 |  | φ6.9±0.01 | 宁波天阁 | 袁海丰 | 2018/4/9 13:20:59 | 2025/10/9 0:00:00
A.0 | B | 光滑塞规 | J029600009 |  | 宁波天阁 | J029600009 | 正常 | 张奇 | 检验台021 | 质检部 | 否 |  | 1 | J029600009 | (J0296)光滑塞规 | 检具 |  | φ6.9±0.01 | 宁波天阁 | 袁海丰 | 2018/4/9 13:20:59 | 2025/10/9 0:00:00
A.0 | B | 光滑塞规 | J029600010 |  | 宁波天阁 | J029600010 | 正常 | 刘洁 | 检验台032 | 质检部 | 否 |  | 1 | J029600010 | (J0296)光滑塞规 | 检具 |  | φ6.9±0.01 | 宁波天阁 | 袁海丰 | 2018/4/9 13:20:59 | 2025/10/9 0:00:00
A.0 | B | 光滑塞规 | J029600011 |  | 宁波天阁 | J029600011 | 正常 |  |  |  | 是 | D18-3-1-1 | 1 | J029600011 | (J0296)光滑塞规 | 检具 |  | φ6.9±0.01 | 宁波天阁 | 袁海丰 | 2018/4/9 13:20:59 | 2025/10/9 0:00:00
A.0 | B | 光滑塞规 | J029600012 |  | 宁波天阁 | J029600012 | 正常 | 刘洁 | 检验台001 | 生产部 | 否 |  | 1 | J029600012 | (J0296)光滑塞规 | 检具 |  | φ6.9±0.01 | 宁波天阁 | 袁海丰 | 2018/4/9 13:20:59 | 2025/10/9 0:00:00
A.0 | B | 光滑塞规 | J029600013 |  | 宁波天阁 | J029600013 | 正常 | 刘洁 | 检验台032 | 质检部 | 否 |  | 1 | J029600013 | (J0296)光滑塞规 | 检具 |  | φ6.9±0.01 | 宁波天阁 | 袁海丰 | 2018/4/9 13:20:59 | 2025/10/9 0:00:00
A.0 | B | 光滑塞规 | J029600014 |  | 宁波天阁 | J029600014 | 故障 | 黄云 |  | 生产部 | 否 |  | 1 | J029600014 | (J0296)光滑塞规 | 检具 |  | φ6.9±0.01 | 宁波天阁 | 袁海丰 | 2018/4/9 13:20:59 | 2021/4/9 0:00:00
A.0 | B | 光滑塞规 | J029600015 |  | 宁波天阁 | J029600015 | 故障 | 申振龙 | TGJL-035 | 生产部 | 否 |  | 1 | J029600015 | (J0296)光滑塞规 | 检具 |  | φ6.9±0.01 | 宁波天阁 | 袁海丰 | 2018/4/9 13:20:59 | 2021/4/9 0:00:00
A.0 | B | 光滑塞规 | J029600016 |  | 宁波天阁 | J029600016 | 正常 |  |  |  | 是 | D18-3-1-1 | 1 | J029600016 | (J0296)光滑塞规 | 检具 | 车间用 | φ6.9±0.01 | 宁波天阁 | 袁海丰 | 2018/4/9 13:20:59 | 2025/10/9 0:00:00
A.0 | B | 光滑塞规 | J029600017 |  | 宁波天阁 | J029600017 | 故障 | 李泽欧 | 检验台025 | 质检部 | 否 |  | 1 | J029600017 | (J0296)光滑塞规 | 检具 |  | φ6.9±0.01 | 宁波天阁 | 袁海丰 | 2020/11/11 9:44:42 | 2021/5/11 0:00:00
A.0 | B | 光滑塞规 | J029600018 |  | 宁波天阁 | J029600018 | 故障 | 刘洁 | 检验台032 | 质检部 | 否 |  | 1 | J029600018 | (J0296)光滑塞规 | 检具 | 遗失 | φ6.9±0.01 | 海泰科特 | 袁海丰 | 2020/11/11 9:44:42 | 2025/5/11 0:00:00
A.0 | B | 光滑塞规 | J029600019 |  | 宁波天阁 | J029600019 | 故障 | 李泽欧 | 检验台025 | 质检部 | 否 |  | 1 | J029600019 | (J0296)光滑塞规 | 检具 | 遗失 | φ6.9±0.01 | 宁波天阁 | 袁海丰 | 2020/11/11 9:44:42 | 2025/5/11 0:00:00
A.0 | B | 通止规 | J029700001 |  | 无锡德泉 | DQA-7198-1 | 正常 |  |  |  | 是 | D18-3-1-1 | 1 | J029700001 | (J0297)通止规 | 检具 |  | φ6.1+0.1/-0 | 无锡德泉 | 袁海丰 | 2016/8/14 14:28:46 | 2025/12/4 0:00:00
A.0 | B | 通止规 | J029700002 |  | 无锡德泉 | DQA-7198-2 | 正常 |  |  |  | 是 | D18-3-1-1 | 1 | J029700002 | (J0297)通止规 | 检具 |  | φ6.1+0.1/-0 | 无锡德泉 | 袁海丰 | 2016/8/14 14:28:32 | 2025/12/4 0:00:00
A.0 | B | 通止规 | J029700003 |  | 无锡德泉 | DQA-7198-3 | 正常 |  |  |  | 是 | D18-3-1-1 | 1 | J029700003 | (J0297)通止规 | 检具 |  | φ6.1+0.1/-0 | 无锡德泉 | 袁海丰 | 2016/8/14 14:28:19 | 2025/12/4 0:00:00
A.0 | B | 通止规 | J029700004 | NULL | 无锡德泉 | DQA-7198-4 | 正常 |  |  |  | 是 | D18-3-1-1 | 1 | J029700004 | (J0297)通止规 | 检具 |  | φ6.1+0.1/-0 | 无锡德泉 | 袁海丰 | 2016/8/14 14:28:06 | 2025/12/4 0:00:00
A.0 | B | 通止规 | J029700005 |  | 无锡德泉 | DQA-7198-5 | 正常 |  |  |  | 是 | D18-3-1-1 | 1 | J029700005 | (J0297)通止规 | 检具 |  | φ6.1+0.1/-0 | 无锡德泉 | 袁海丰 | 2016/8/14 14:27:48 | 2025/12/4 0:00:00
A.0 | B | 通止规 | J029800001 |  | 无锡德泉 | DQC-2187-1 | 正常 |  |  |  | 是 | D18-3-1-1 | 1 | J029800001 | (J0298)通止规 | 检具 | 755135 车间用 | φ10.10±0.06 | 无锡德泉 | 袁海丰 | 2017/6/3 12:46:50 | 2025/9/7 0:00:00
A.0 | B | 通止规 | J029800002 |  | 无锡德泉 | DQC-2187-2 | 正常 |  |  |  | 是 | D18-3-1-1 | 1 | J029800002 | (J0298)通止规 | 检具 | 755135 车间用 | φ10.10±0.06 | 无锡德泉 | 袁海丰 | 2017/6/3 12:48:36 | 2025/9/7 0:00:00
A.0 | B | 通止规 | J029800003 |  | 无锡德泉 | DQC-2187-3 | 正常 |  |  |  | 是 | D18-3-1-1 | 1 | J029800003 | (J0298)通止规 | 检具 | 755135 车间用 | φ10.10±0.06 | 无锡德泉 | 袁海丰 | 2017/6/3 12:49:34 | 2025/9/7 0:00:00
A.0 | B | 通止规 | J029800004 |  | 无锡德泉 | DQC-2187-4 | 正常 |  |  |  | 是 | D18-3-1-1 | 1 | J029800004 | (J0298)通止规 | 检具 | 755135 车间用 | φ10.10±0.06 | 无锡德泉 | 袁海丰 | 2017/6/3 12:50:19 | 2025/9/7 0:00:00
A.0 | B | 通止规 | J029800005 |  | 无锡德泉 | DQC-2187-5 | 正常 |  |  |  | 是 | D18-3-1-1 | 1 | J029800005 | (J0298)通止规 | 检具 | 755135 车间用 | φ10.10±0.06 | 无锡德泉 | 袁海丰 | 2017/6/3 12:51:05 | 2025/9/7 0:00:00
A.0 | B | 通止规 | J029900001 |  | 无锡德泉 | DQA-3397 | 正常 |  |  |  | 是 | D18-3-1-2 | 1 | J029900001 | (J0299)通止规 | 检具 |  | φ6.17-φ6.23 | 无锡德泉 | 袁海丰 | 2016/8/14 14:27:04 | 2025/10/22 0:00:00
A.0 | B | 通止规 | J030000001 |  | 无锡德泉 | DQA-3398 | 正常 |  |  |  | 是 | D18-3-1-2 | 1 | J030000001 | (J0300)通止规 | 检具 |  | φ7.16-φ7.24 | 无锡德泉 | 袁海丰 | 2016/8/14 13:53:09 | 2025/10/22 0:00:00
A.0 | B | 通止规 | J030100002 |  | 无锡德泉 | DQA-6038-2 | 故障 |  |  |  | 是 | D18-3-1-2 | 1 | J030100002 | (J0301)通止规 | 检具 |  | φ7.10-φ7.25 | 无锡德泉 | 袁海丰 | 2016/8/14 14:51:11 | 2023/8/3 0:00:00
A.0 | B | 通止规 | J030100003 |  | 无锡德泉 | DQA-6038-3 | 正常 |  |  |  | 是 | D18-3-1-2 | 1 | J030100003 | (J0301)通止规 | 检具 |  | φ7.12-φ7.23 | 无锡德泉 | 袁海丰 | 2016/8/14 14:51:11 | 2026/2/3 0:00:00
A.0 | B | 通止规 | J030100004 |  | 无锡晟翔 | SX-A-0931-1 | 正常 |  |  |  | 是 | D18-3-1-2 | 1 | J030100004 | (J0301)通止规 | 检具 |  | φ7.12-φ7.24 |  | 袁海丰 | 2023/12/29 15:16:16 | 2025/12/29 0:00:00
A.0 | B | 通止规 | J030100005 |  | 无锡晟翔 | SX-A-0931-2 | 正常 |  |  |  | 是 | D18-3-1-2 | 1 | J030100005 | (J0301)通止规 | 检具 |  | φ7.12-φ7.24 |  | 袁海丰 | 2023/12/29 15:16:16 | 2025/12/29 0:00:00
A.0 | B | 通止规 | J030100006 |  | 无锡晟翔 | SX-A-0931-3 | 正常 | 黄云 | TGJX-001 | 生产部 | 否 |  | 1 | J030100006 | (J0301)通止规 | 检具 |  | φ7.12-φ7.24 |  | 袁海丰 | 2023/12/29 15:16:16 | 2025/12/29 0:00:00
A.0 | B | 通止规 | J030200001 |  | 无锡德泉 | DQC-2188-1 | 正常 |  |  |  | 是 | D18-3-1-2 | 1 | J030200001 | (J0302)通止规 | 量具 | 755135 终检用 | φ10.10±0.06 | 无锡德泉 | 袁海丰 | 2016/12/1 13:37:08 | 2025/9/7 0:00:00
A.0 | B | 通止规 | J030200002 |  | 无锡德泉 | DQC-2188-2 | 正常 |  |  |  | 是 | D18-3-1-2 | 1 | J030200002 | (J0302)通止规 | 量具 | 755135 终检用 | φ10.10±0.06 | 无锡德泉 | 袁海丰 | 2016/12/1 13:39:15 | 2025/9/7 0:00:00
A.0 | B | 通止规 | J030200003 |  | 无锡德泉 | DQC-2188-3 | 正常 |  |  |  | 是 | D18-3-1-2 | 1 | J030200003 | (J0302)通止规 | 量具 | 755135 终检用 | φ10.10±0.06 | 无锡德泉 | 袁海丰 | 2016/12/1 13:40:12 | 2025/9/7 0:00:00
A.0 | B | 通止规 | J030200004 |  | 无锡德泉 | DQC-2188-4 | 正常 |  |  |  | 是 | D18-3-1-2 | 1 | J030200004 | (J0302)通止规 | 量具 | 755135 终检用 | φ10.10±0.06 | 无锡德泉 | 袁海丰 | 2016/12/1 13:41:29 | 2025/9/7 0:00:00
A.0 | B | 通止规 | J030200005 |  | 无锡德泉 | DQC-2188-5 | 正常 |  |  |  | 是 | D18-3-1-2 | 1 | J030200005 | (J0302)通止规 | 量具 | 755135 终检用 | φ10.10±0.06 | 无锡德泉 | 袁海丰 | 2016/12/1 13:42:13 | 2025/9/7 0:00:00
A.0 | B | 通止规 | J030300001 |  |  | DQA-3400 | 正常 |  |  |  | 是 | D18-3-1-2 | 1 | J030300001 | (J0303)通止规 | 检具 |  | φ7.97-φ8.06 | 无锡德泉 | 袁海丰 | 2016/8/14 13:50:52 | 2025/10/22 0:00:00
A.0 | B | 通止规 | J030400001 |  |  | DQA-3401 | 正常 |  |  |  | 是 | D18-3-1-2 | 1 | J030400001 | (J0304)通止规 | 检具 | 410946-0001 | φ8.02-φ8.11 | 无锡德泉 | 袁海丰 | 2016/8/14 13:50:11 | 2025/10/22 0:00:00
A.0 | B | 通止规 | J030500005 | NULL | 无锡德泉 | DQA-6044-5 | 正常 |  |  |  | 是 | D18-3-1-2 | 1 | J030500005 | (J0305)通止规 | 检具 | 59001591615-JJ01 终检用 | φ8+0.1/-0 | 无锡德泉 | 袁海丰 | 2016/8/31 17:09:39 | 2026/2/3 0:00:00
A.0 | B | 通止规 | J030500006 | NULL | 无锡德泉 | DQA-6044-1 | 正常 |  |  |  | 是 | D18-3-1-2 | 1 | J030500006 | (J0305)通止规 | 检具 | 59001591615-JJ01 终检用 | φ8+0.1/-0 | 无锡德泉 | 袁海丰 | 2016/8/31 17:09:34 | 2026/2/3 0:00:00
A.0 | B | 通止规 | J030500007 | NULL | 无锡德泉 | DQA-6044-2 | 正常 |  |  |  | 是 | D18-3-1-2 | 1 | J030500007 | (J0305)通止规 | 检具 |  | φ8+0.1/-0 | 无锡德泉 | 袁海丰 | 2016/8/31 17:09:28 | 2026/2/3 0:00:00
A.0 | B | 通止规 | J030500008 | NULL | 无锡德泉 | DQA-6044-3 | 正常 |  |  |  | 是 | D18-3-1-2 | 1 | J030500008 | (J0305)通止规 | 检具 |  | φ8+0.1/-0 | 无锡德泉 | 袁海丰 | 2016/8/31 17:09:22 | 2026/2/3 0:00:00
A.0 | B | 通止规 | J030500009 | NULL | 无锡德泉 | DQA-6044-4 | 正常 |  |  |  | 是 | D18-3-1-2 | 1 | J030500009 | (J0305)通止规 | 检具 |  | φ8+0.1/-0 | 无锡德泉 | 袁海丰 | 2016/8/31 17:09:17 | 2026/2/3 0:00:00
A.0 | B | 通止规 | J030500010 | NULL | 无锡德泉 | DQA-6044-6 | 正常 |  |  |  | 是 | D18-3-1-2 | 1 | J030500010 | (J0305)通止规 | 检具 |  | φ8+0.1/-0 | 无锡德泉 | 袁海丰 | 2016/8/31 17:09:12 | 2026/2/3 0:00:00
A.0 | B | 通止规 | J030500011 | NULL | 无锡德泉 | DQA-8928-2 | 正常 |  |  |  | 是 | D18-3-1-2 | 1 | J030500011 | (J0305)通止规 | 检具 |  | φ8+0.1/-0 | 无锡德泉 | 袁海丰 | 2016/8/31 17:09:07 | 2025/12/3 0:00:00
A.0 | B | 通止规 | J030500012 | NULL | 无锡德泉 | DQA-8928-3 | 正常 |  |  |  | 是 | D18-3-1-2 | 1 | J030500012 | (J0305)通止规 | 检具 |  | φ8+0.1/-0 | 无锡德泉 | 袁海丰 | 2017/6/1 17:07:28 | 2025/12/3 0:00:00
A.0 | B | 通止规 | J030500013 | NULL | 无锡德泉 | DQA-8928-4 | 正常 |  |  |  | 是 | D18-3-1-2 | 1 | J030500013 | (J0305)通止规 | 检具 |  | φ8+0.1/-0 | 无锡德泉 | 袁海丰 | 2017/6/1 17:08:58 | 2025/12/3 0:00:00
A.0 | B | 通止规 | J030500014 | NULL | 无锡德泉 | DQA-8928-5 | 正常 |  |  |  | 是 | D18-3-1-2 | 1 | J030500014 | (J0305)通止规 | 检具 |  | φ8+0.1/-0 | 无锡德泉 | 袁海丰 | 2017/6/1 17:10:07 | 2025/12/3 0:00:00
A.0 | B | 通止塞片 | J030600001 |  | 无锡德泉 | DQA-6039-1 | 故障 |  |  |  | 是 | D19-4-1-2 | 1 | J030600001 | (J0306)通止塞片 | 检具 |  | 0.4064+0.254/-0.152 | 无锡德泉 | 袁海丰 | 2016/8/31 17:09:00 | 2021/2/3 0:00:00
A.0 | B | 通止塞片 | J030600003 |  | 无锡德泉 | DQA-6039-3 | 正常 |  |  |  | 是 | D19-4-1-2 | 1 | J030600003 | (J0306)通止塞片 | 检具 |  | 0.4064+0.254/-0.152 | 无锡德泉 | 袁海丰 | 2016/8/31 17:08:44 | 2026/2/3 0:00:00
A.0 | B | 通止塞片 | J030600004 |  | 无锡德泉 | DQA-6039-4 | 正常 |  |  |  | 是 | D19-4-1-2 | 1 | J030600004 | (J0306)通止塞片 | 检具 |  | 0.4064+0.254/-0.152 | 无锡德泉 | 袁海丰 | 2016/8/31 17:08:40 | 2026/2/3 0:00:00
A.0 | B | 通止塞片 | J030600005 |  | 无锡德泉 | DQA-6039-5 | 正常 |  |  |  | 是 | D19-4-1-2 | 1 | J030600005 | (J0306)通止塞片 | 检具 |  | 0.4064+0.254/-0.152 | 无锡德泉 | 袁海丰 | 2016/8/31 17:08:31 | 2026/2/3 0:00:00
A.0 | B | 通止塞片 | J030600006 |  | 无锡德泉 | DQA-6039-6 | 正常 |  |  |  | 是 | D19-4-1-2 | 1 | J030600006 | (J0306)通止塞片 | 检具 |  | 0.4064+0.254/-0.152 | 无锡德泉 | 袁海丰 | 2016/8/31 17:08:23 | 2026/2/3 0:00:00
A.0 | B | 通止规 | J030700001 |  | 无锡德泉 | DQC-7668-1 | 正常 |  |  |  | 是 | D19-4-1-2 | 1 | J030700001 | (J0307)通止规 | 检具 |  | 6.55±0.15 | 无锡德泉 | 袁海丰 | 2016/8/31 17:07:55 | 2025/12/14 0:00:00
A.0 | B | 通止规 | J030700002 |  | 无锡德泉 | DQC-7668-2 | 正常 | 李定艳 | CS002 | 质检部 | 否 |  | 1 | J030700002 | (J0307)通止规 | 检具 |  | 6.55±0.15 | 无锡德泉 | 袁海丰 | 2016/8/31 17:07:48 | 2025/12/14 0:00:00
A.0 | B | 通止规 | J030700004 |  | 无锡德泉 | DQC-8733-1 | 正常 |  |  |  | 是 | D19-4-1-2 | 1 | J030700004 | (J0307)通止规 | 检具 |  | 6.55±0.15 |  | 袁海丰 | 2017/8/18 12:47:46 | 2026/2/18 0:00:00
A.0 | B | 通止规 | J030700005 |  | 无锡德泉 | DQC-8733-2 | 正常 |  |  |  | 是 | D19-4-1-2 | 1 | J030700005 | (J0307)通止规 | 检具 |  | 6.55±0.15 |  | 袁海丰 | 2017/8/18 12:47:46 | 2026/2/18 0:00:00
A.0 | B | 通止规 | J030700006 |  | 无锡德泉 | DQC-8733-3 | 正常 |  |  |  | 是 | D19-4-1-2 | 1 | J030700006 | (J0307)通止规 | 检具 |  | 6.55±0.15 |  | 袁海丰 | 2017/8/18 12:47:46 | 2026/2/18 0:00:00
A.0 | B | 通止规 | J030800003 |  | 无锡德泉 | DQA-5489-3 | 保养不合格 | 吴永健 | TGJX-001 | 生产部 | 否 |  | 1 | J030800003 | (J0308)通止规 | 检具 |  | φ7.1-7.25 | 无锡德泉 | 袁海丰 | 2016/8/14 14:51:11 | 2025/8/17 0:00:00
A.0 | B | 通止规 | J030800007 |  | 无锡德泉 | DQD-0341-2 | 正常 |  |  |  | 是 | D18-3-1-2 | 1 | J030800007 | (J0308)通止规 | 检具 |  | φ7.1-φ7.25 | 无锡德泉 | 袁海丰 | 2018/2/3 13:01:06 | 2026/2/3 0:00:00
A.0 | B | 通止规 | J030800008 |  | 无锡德泉 | DQD-0341-3 | 正常 |  |  |  | 是 | D18-3-1-2 | 1 | J030800008 | (J0308)通止规 | 检具 |  | φ7.1-φ7.25 | 无锡德泉 | 袁海丰 | 2018/2/3 13:01:06 | 2026/2/3 0:00:00
A.0 | B | 通止规 | J030800010 |  | 无锡德泉 | DQD-0341-5 | 正常 |  |  |  | 是 | D18-3-1-2 | 1 | J030800010 | (J0308)通止规 | 检具 |  | φ7.1-φ7.25 | 无锡德泉 | 袁海丰 | 2018/2/3 13:01:06 | 2026/2/3 0:00:00
A.0 | B | 通止规 | J030800011 |  | 无锡德泉 | DQD-0341-6 | 正常 |  |  |  | 是 | D18-3-1-2 | 1 | J030800011 | (J0308)通止规 | 检具 |  | φ7.1-φ7.25 | 无锡德泉 | 袁海丰 | 2018/2/3 13:01:06 | 2026/2/3 0:00:00
A.0 | B | 通止规 | J030900003 |  |  | DQC-4252-3 | 故障 | 李定艳 | 检验台005 | 生产部 | 否 |  | 1 | J030900003 | (J0309)通止规 | 检具 | 未校准 遗失 | φ6.2+0.1/0 | 无锡德泉 | 袁海丰 | 2016/8/31 17:06:34 | 2021/7/6 0:00:00
A.0 | B | 通止规 | J030900006 |  |  | DQC-4252-6 | 正常 | 吴永健 | TGJX-023 | 生产部 | 否 |  | 1 | J030900006 | (J0309)通止规 | 检具 | 终检用 | φ6.2+0.1/0 | 无锡德泉 | 袁海丰 | 2016/8/31 17:05:46 | 2026/1/6 0:00:00
A.0 | B | 通止规 | J030900008 |  | 无锡德泉 | DQC-4252-8 | 正常 |  |  |  | 是 | D18-3-1-2 | 1 | J030900008 | (J0309)通止规 | 检具 | 58101173504 终检用 | φ6.2+0.1/-0 | 无锡德泉 | 袁海丰 | 2017/1/14 13:51:55 | 2026/1/6 0:00:00
A.0 | B | 通止规 | J030900009 |  | 无锡德泉 | DQC-4252-9 | 正常 | 黄云 |  | 生产部 | 否 |  | 1 | J030900009 | (J0309)通止规 | 检具 | 58101173504 | φ6.2+0.1/-0 | 无锡德泉 | 袁海丰 | 2017/1/14 13:52:49 | 2026/1/6 0:00:00
A.0 | B | 通止规 | J030900010 |  | 无锡德泉 | DQC-4252-10 | 正常 |  |  |  | 是 | D18-3-1-2 | 1 | J030900010 | (J0309)通止规 | 检具 | 58101173504 终检用 | φ6.2+0.1/-0 | 无锡德泉 | 袁海丰 | 2017/1/14 13:53:39 | 2026/1/6 0:00:00
A.0 | B | 通止规 | J030900011 |  | 无锡德泉 | DQ7004-5 | 正常 |  |  |  | 是 | D18-3-1-2 | 1 | J030900011 | (J0309)通止规 | 检具 |  | φ6.2+0.1/0 | 无锡德泉 | 袁海丰 | 2017/4/21 8:57:40 | 2025/10/30 0:00:00
A.0 | B | 通止规 | J030900012 |  | 无锡德泉 | DQ7004-7 | 正常 |  |  |  | 是 | D18-3-1-2 | 1 | J030900012 | (J0309)通止规 | 检具 |  | φ6.2+0.1/0 | 无锡德泉 | 袁海丰 | 2017/4/21 8:59:17 | 2025/10/30 0:00:00
A.0 | B | 通止规 | J030900013 |  | 无锡德泉 | DQC-10909-1 | 保养不合格 | 李定艳 | CS002 | 质检部 | 否 |  | 1 | J030900013 | (J0309)通止规 | 检具 |  | 6.2+0.1/-0 | 无锡德泉 | 袁海丰 | 2017/12/21 17:55:07 | 2025/6/21 0:00:00
A.0 | B | 通止规 | J030900014 |  | 无锡德泉 | DQC-10909-2 | 正常 |  |  |  | 是 | D18-3-1-2 | 1 | J030900014 | (J0309)通止规 | 检具 |  | 6.2+0.1/-0 | 无锡德泉 | 袁海丰 | 2017/12/21 17:55:07 | 2025/12/21 0:00:00
A.0 | B | 通止规 | J030900015 |  | 无锡德泉 | DQC-10909-3 | 正常 |  |  |  | 是 | D18-3-1-2 | 1 | J030900015 | (J0309)通止规 | 检具 |  | 6.2+0.1/-0 | 无锡德泉 | 袁海丰 | 2017/12/21 17:55:07 | 2025/12/21 0:00:00
A.0 | B | 通止规 | J030900016 |  | 无锡德泉 | DQC-10909-4 | 正常 |  |  |  | 是 | D18-3-1-2 | 1 | J030900016 | (J0309)通止规 | 检具 |  | 6.2+0.1/-0 | 无锡德泉 | 袁海丰 | 2017/12/21 17:55:07 | 2025/12/21 0:00:00
A.0 | B | 通止规 | J030900017 |  | 无锡德泉 | DQC-10909-5 | 正常 |  |  |  | 是 | D18-3-1-2 | 1 | J030900017 | (J0309)通止规 | 检具 |  | 6.2+0.1/-0 | 无锡德泉 | 袁海丰 | 2017/12/21 17:55:07 | 2025/12/21 0:00:00
A.0 | B | 通止规 | J030900018 |  | 无锡德泉 | DQC-10909-6 | 正常 |  |  |  | 是 | D18-3-1-2 | 1 | J030900018 | (J0309)通止规 | 检具 |  | 6.2+0.1/-0 | 无锡德泉 | 袁海丰 | 2017/12/21 17:55:07 | 2025/12/21 0:00:00
A.0 | B | 通止规 | J030900019 |  | 无锡德泉 | DQC-10909-7 | 正常 |  |  |  | 是 | D18-3-1-2 | 1 | J030900019 | (J0309)通止规 | 检具 | 25.9.10 李定艳拿去给供应商了 | 6.2+0.1/-0 | 无锡德泉 | 袁海丰 | 2017/12/21 17:55:07 | 2025/12/21 0:00:00
A.0 | B | 通止规 | J030900020 |  | 无锡德泉 | DQC-10909-8 | 正常 |  |  |  | 是 | D18-3-1-2 | 1 | J030900020 | (J0309)通止规 | 检具 |  | 6.2+0.1/-0 | 无锡德泉 | 袁海丰 | 2017/12/21 17:55:07 | 2025/12/21 0:00:00
A.0 | B | 通止规 | J030900021 |  | 无锡德泉 | DQC-10909-9 | 正常 |  |  |  | 是 | D18-3-1-2 | 1 | J030900021 | (J0309)通止规 | 检具 |  | 6.2+0.1/-0 | 无锡德泉 | 袁海丰 | 2017/12/21 17:55:07 | 2025/12/21 0:00:00
A.0 | B | 通止规 | J031000021 |  | 无锡德泉 | DQD-2985-1 | 正常 | 李大庆 | 铆焊接烘干 | 质检部 | 否 |  | 1 | J031000021 | (J0310)通止规 | 量具 |  | φ6.25±0.05 | 无锡德泉 | 袁海丰 | 2018/7/12 10:53:27 | 2026/1/12 0:00:00
A.0 | B | 通止规 | J031000022 |  | 无锡德泉 | DQD-2985-2 | 正常 |  |  |  | 是 | D18-3-1-2 | 1 | J031000022 | (J0310)通止规 | 量具 | 23.7.15 给李定艳了 | φ6.25±0.05 | 无锡德泉 | 袁海丰 | 2018/7/12 10:53:27 | 2026/1/12 0:00:00
A.0 | B | 通止规 | J031000023 |  | 无锡德泉 | DQD-2985-3 | 故障 |  |  |  | 是 | D18-3-1-2 | 1 | J031000023 | (J0310)通止规 | 量具 | 寄上海 | φ6.25±0.05 | 无锡德泉 | 袁海丰 | 2018/7/12 10:53:27 | 2021/7/14 0:00:00
A.0 | B | 通止规 | J031000024 |  | 无锡德泉 | DQD-2985-4 | 正常 |  |  |  | 是 | D18-3-1-2 | 1 | J031000024 | (J0310)通止规 | 量具 |  | φ6.25±0.05 | 无锡德泉 | 袁海丰 | 2018/7/12 10:53:27 | 2026/1/12 0:00:00
A.0 | B | 通止规 | J031000026 |  | 无锡德泉 | DQD-2985-6 | 正常 | 李定艳 | TGJX-005 | 生产部 | 否 |  | 1 | J031000026 | (J0310)通止规 | 量具 |  | φ6.25±0.05 | 无锡德泉 | 袁海丰 | 2018/7/12 10:53:27 | 2026/1/12 0:00:00
A.0 | B | 通止规 | J031100001 | NULL | 无锡德泉 | DQ7010 | 正常 |  |  |  | 是 | D18-3-1-3 | 1 | J031100001 | (J0311)通止规 | 检具 |  | φ5.15±0.05 | 无锡德泉 | 袁海丰 | 2016/8/31 17:04:22 | 2025/10/30 0:00:00
A.0 | B | 通止规 | J031100002 | NULL | 无锡德泉 | DQ7010-2 | 正常 |  |  |  | 是 | D18-3-1-3 | 1 | J031100002 | (J0311)通止规 | 检具 |  | φ5.15±0.05 | 无锡德泉 | 袁海丰 | 2016/8/31 17:04:02 | 2025/10/30 0:00:00
A.0 | B | 通止规 | J031100003 | NULL | 无锡德泉 | DQ7010-3 | 正常 |  |  |  | 是 | D18-3-1-3 | 1 | J031100003 | (J0311)通止规 | 检具 |  | φ5.15±0.05 | 无锡德泉 | 袁海丰 | 2016/8/31 17:03:49 | 2025/10/30 0:00:00
A.0 | B | 通止规 | J031100004 | NULL | 无锡德泉 | DQ7010-4 | 正常 |  |  |  | 是 | D18-3-1-3 | 1 | J031100004 | (J0311)通止规 | 检具 |  | φ5.15±0.05 | 无锡德泉 | 袁海丰 | 2016/8/31 17:03:34 | 2025/10/30 0:00:00
A.0 | B | 通止规 | J031100005 | NULL | 无锡德泉 | DQ7010-5 | 正常 |  |  |  | 是 | D18-3-1-3 | 1 | J031100005 | (J0311)通止规 | 检具 |  | φ5.15±0.05 | 无锡德泉 | 袁海丰 | 2016/8/31 17:03:16 | 2025/10/30 0:00:00
A.0 | B | 通止规 | J031100006 | NULL | 无锡德泉 | DQ7010-6 | 正常 |  |  |  | 是 | D18-3-1-3 | 1 | J031100006 | (J0311)通止规 | 检具 |  | φ5.15±0.05 | 无锡德泉 | 袁海丰 | 2016/8/31 17:02:56 | 2025/10/30 0:00:00
A.0 | B | 通止规 | J031100007 | NULL | 无锡德泉 | DQ7010-7 | 正常 |  |  |  | 是 | D18-3-1-3 | 1 | J031100007 | (J0311)通止规 | 检具 |  | φ5.15±0.05 | 无锡德泉 | 袁海丰 | 2016/8/31 17:02:40 | 2025/10/30 0:00:00
A.0 | B | 通止规 | J031100008 | NULL | 无锡德泉 | DQ7010-8 | 正常 |  |  |  | 是 | D18-3-1-3 | 1 | J031100008 | (J0311)通止规 | 检具 |  | φ5.15±0.05 | 无锡德泉 | 袁海丰 | 2016/8/31 17:02:27 | 2025/10/30 0:00:00
A.0 | B | 通止规 | J031100009 | NULL | 无锡德泉 | DQ7010-9 | 正常 |  |  |  | 是 | D18-3-1-3 | 1 | J031100009 | (J0311)通止规 | 检具 |  | φ5.15±0.05 | 无锡德泉 | 袁海丰 | 2016/8/31 17:02:10 | 2025/10/30 0:00:00
A.0 | B | 通止规 | J031100010 | NULL | 无锡德泉 | DQ7010-1 | 正常 |  |  |  | 是 | D18-3-1-3 | 1 | J031100010 | (J0311)通止规 | 检具 |  | φ5.15±0.05 | 无锡德泉 | 袁海丰 | 2016/8/31 17:01:56 | 2025/10/30 0:00:00
A.0 | B | 通止规 | J031200003 |  | 无锡德泉 | DQC-4244-3 | 正常 |  |  |  | 是 | D18-3-1-3 | 1 | J031200003 | (J0312)通止规 | 检具 | 59001075371 终检用 | 8+0.05/-0 | 无锡德泉 | 袁海丰 | 2016/8/31 17:01:07 | 2026/1/10 0:00:00
A.0 | B | 通止规 | J031200006 |  | 无锡德泉 | DQC-4244-6 | 故障 | 李定艳 | TGJX-005 | 生产部 | 否 |  | 1 | J031200006 | (J0312)通止规 | 检具 | 59001075371 终检用 遗失未內校 | 8+0.05/-0 | 无锡德泉 | 袁海丰 | 2016/8/31 17:00:09 | 2021/7/10 0:00:00
A.0 | B | 通止规 | J031200015 |  | 无锡德泉 | DQD-2911-1 | 正常 |  |  |  | 是 | D18-3-1-3 | 1 | J031200015 | (J0312)通止规 | 检具 | 24.4.16 在李定艳那里 | φ8+0.05/-0 | 无锡德泉 | 袁海丰 | 2018/7/9 15:30:29 | 2026/1/4 0:00:00
A.0 | B | 通止规 | J031200017 |  | 无锡德泉 | DQD-2911-3 | 正常 |  |  |  | 是 | D18-3-1-3 | 1 | J031200017 | (J0312)通止规 | 检具 |  | φ8+0.05/-0 | 无锡德泉 | 袁海丰 | 2018/7/9 15:30:29 | 2026/1/4 0:00:00
A.0 | B | 通止规 | J031200019 |  | 无锡德泉 | DQD-2911-5 | 故障 | 李定艳 | TGJX-015 | 生产部 | 否 |  | 1 | J031200019 | (J0312)通止规 | 检具 | 遗失 未內校 | φ8+0.05/-0 | 无锡德泉 | 袁海丰 | 2018/7/9 15:30:29 | 2021/7/9 0:00:00
A.0 | B | 通止规 | J031200023 |  | 无锡德泉 | DQD-2911-9 | 正常 | 雍忠武 | 检验台001 | 质检部 | 否 |  | 1 | J031200023 | (J0312)通止规 | 检具 |  | φ8+0.05/-0 | 无锡德泉 | 袁海丰 | 2018/7/9 15:30:29 | 2026/1/4 0:00:00
A.0 | B | 通止规 | J031200024 |  | 无锡德泉 | DQD-2911-10 | 正常 |  |  |  | 是 | D18-3-1-3 | 1 | J031200024 | (J0312)通止规 | 检具 |  | φ8+0.05/-0 | 无锡德泉 | 袁海丰 | 2018/7/9 15:30:29 | 2026/1/4 0:00:00
A.0 | B | 通止规 | J031200025 |  | 无锡晟翔 | SX2001C6N1-1 | 保养不合格 |  |  |  | 是 | D18-3-1-3 | 1 | J031200025 | (J0312)通止规 | 检具 |  | φ8+0.05/-0 | 无锡晟翔 | 袁海丰 | 2020/2/29 18:03:38 | 2025/2/28 0:00:00
A.0 | B | 通止规 | J031200026 |  | 无锡晟翔 | SX2001C6N1-2 | 正常 | 齐国光 | CS001 | 自动化部 | 否 |  | 1 | J031200026 | (J0312)通止规 | 检具 | 23.3.2 寄给上海非夕机器人科技有限公司 | φ8+0.05/-0 | 无锡晟翔 | 袁海丰 | 2020/2/29 18:03:38 | 2026/2/28 0:00:00
A.0 | B | 通止规 | J031200027 |  | 无锡晟翔 | SX2001C6N1-3 | 正常 | 李定艳 | CS002 | 质检部 | 否 |  | 1 | J031200027 | (J0312)通止规 | 检具 |  | φ8+0.05/-0 | 无锡晟翔 | 袁海丰 | 2020/2/29 18:03:38 | 2026/2/28 0:00:00
A.0 | B | 通止规 | J031300002 |  | 无锡德泉 | DQ8736-2 | 正常 |  |  |  | 是 | D18-3-1-3 | 1 | J031300002 | (J0313)通止规 | 检具 |  | φ8±0.1 | 无锡德泉 | 袁海丰 | 2016/8/31 16:59:04 | 2026/2/26 0:00:00
A.0 | B | 通止规 | J031300003 |  | 无锡德泉 | DQ8736-3 | 正常 |  |  |  | 是 | D18-3-1-3 | 1 | J031300003 | (J0313)通止规 | 检具 |  | φ8±0.1 | 无锡德泉 | 袁海丰 | 2016/8/31 16:58:43 | 2026/2/26 0:00:00
A.0 | B | 通止规 | J031300004 |  | 无锡德泉 | DQ8736-5 | 正常 |  |  |  | 是 | D18-3-1-3 | 1 | J031300004 | (J0313)通止规 | 检具 |  | φ8±0.1 | 无锡德泉 | 袁海丰 | 2016/8/31 16:58:28 | 2026/2/26 0:00:00
A.0 | B | 通止规 | J031300005 |  | 无锡德泉 | DQA-8930-1 | 正常 |  |  |  | 是 | D18-3-1-3 | 1 | J031300005 | (J0313)通止规 | 检具 |  | φ8±0.1 | 无锡德泉 | 袁海丰 | 2016/8/31 16:58:12 | 2025/12/15 0:00:00
A.0 | B | 通止规 | J031300006 |  | 无锡德泉 | DQA-8930-2 | 正常 | 雍忠武 | 检验台001 | 质检部 | 否 |  | 1 | J031300006 | (J0313)通止规 | 检具 |  | φ8±0.1 | 无锡德泉 | 袁海丰 | 2017/6/15 0:00:00 | 2025/12/15 0:00:00
A.0 | B | 通止规 | J031300007 |  | 无锡德泉 | DQA-8930-3 | 正常 |  |  |  | 是 | D18-3-1-3 | 1 | J031300007 | (J0313)通止规 | 检具 |  | φ8±0.1 | 无锡德泉 | 袁海丰 | 2017/6/15 0:00:00 | 2025/12/15 0:00:00
A.0 | D | 通止规 | J031300008 | NULL | 无锡德泉 | DQA-8930-4 | 故障 |  |  |  | 是 | D18-3-1-3 | 1 | J031300008 | (J0313)通止规 | 检具 | 遗失 | φ8±0.1 | 无锡德泉 | 袁海丰 | 2017/6/15 0:00:00 | 2024/12/15 0:00:00
A.0 | B | 通止规 | J031300009 | NULL | 无锡德泉 | DQA-8930-5 | 正常 |  |  |  | 是 | D18-3-1-3 | 1 | J031300009 | (J0313)通止规 | 检具 |  | φ8±0.1 | 无锡德泉 | 袁海丰 | 2017/6/15 0:00:00 | 2025/12/15 0:00:00
A.0 | B | 通止规 | J031400001 | NULL | 无锡德泉 | DQC-2662-1 | 正常 |  |  |  | 是 | D18-3-1-3 | 1 | J031400001 | (J0314)通止规 | 检具 | 59001173192-JJ01 | φ8.25±0.11 | 无锡德泉 | 袁海丰 | 2016/8/31 16:57:53 | 2025/10/9 0:00:00
A.0 | B | 通止规 | J031400002 | NULL | 无锡德泉 | DQC-2662-2 | 正常 |  |  |  | 是 | D18-3-1-3 | 1 | J031400002 | (J0314)通止规 | 检具 | 59001173192-JJ01 | φ8.25±0.11 | 无锡德泉 | 袁海丰 | 2016/8/31 16:57:32 | 2025/10/9 0:00:00
A.0 | B | 通止规 | J031400003 | NULL | 无锡德泉 | DQC-2662-3 | 正常 |  |  |  | 是 | D18-3-1-3 | 1 | J031400003 | (J0314)通止规 | 检具 | 59001173192-JJ01 | φ8.25±0.11 | 无锡德泉 | 袁海丰 | 2016/8/31 16:57:15 | 2025/10/9 0:00:00
A.0 | B | 通止规 | J031400004 | NULL | 无锡德泉 | DQC-2662-4 | 正常 |  |  |  | 是 | D18-3-1-3 | 1 | J031400004 | (J0314)通止规 | 检具 | 59001173192-JJ01 | φ8.25±0.11 | 无锡德泉 | 袁海丰 | 2016/8/31 16:56:49 | 2025/10/9 0:00:00
A.0 | B | 通止规 | J031400005 | NULL | 无锡德泉 | DQC-2662-5 | 正常 |  |  |  | 是 | D18-3-1-3 | 1 | J031400005 | (J0314)通止规 | 检具 | 59001173192 | φ8.25±0.11 | 无锡德泉 | 袁海丰 | 2017/6/1 13:27:27 | 2025/10/9 0:00:00
A.0 | B | 通止规 | J031400006 | NULL | 无锡德泉 | DQC-2662-6 | 正常 |  |  |  | 是 | D18-3-1-3 | 1 | J031400006 | (J0314)通止规 | 检具 | 59001173192 | φ8.25±0.11 | 无锡德泉 | 袁海丰 | 2017/6/1 13:28:44 | 2025/10/9 0:00:00
A.0 | B | 通止规 | J031400008 | NULL | 无锡德泉 | DQ8308-3 | 正常 |  |  |  | 是 | D18-3-1-3 | 1 | J031400008 | (J0314)通止规 | 检具 |  | φ8.25±0.11 | 无锡德泉 | 袁海丰 | 2017/6/3 14:42:57 | 2025/11/15 0:00:00
A.0 | B | 通止规 | J031400009 | NULL | 无锡德泉 | DQ8308-4 | 正常 |  |  |  | 是 | D18-3-1-3 | 1 | J031400009 | (J0314)通止规 | 检具 |  | φ8.25±0.11 | 无锡德泉 | 袁海丰 | 2017/6/3 14:44:00 | 2025/11/15 0:00:00
A.0 | B | 通止规 | J031400010 | NULL | 无锡德泉 | DQ8308-5 | 正常 |  |  |  | 是 | D18-3-1-3 | 1 | J031400010 | (J0314)通止规 | 检具 |  | φ8.25±0.11 | 无锡德泉 | 袁海丰 | 2017/6/3 14:45:10 | 2025/11/15 0:00:00
A.0 | B | 通止规 | J031500001 | NULL | 无锡德泉 | DQC-3779-1 | 正常 |  |  |  | 是 | D18-3-1-3 | 1 | J031500001 | (J0315)通止规 | 量具 | 59001173192-JJ02 | φ8.1±0.1 | 无锡德泉 | 袁海丰 | 2016/8/31 16:56:26 | 2025/11/26 0:00:00
A.0 | B | 通止规 | J031500002 | NULL | 无锡德泉 | DQC-3779-2 | 正常 | 李定艳 | 检验台005 | 质检部 | 否 |  | 1 | J031500002 | (J0315)通止规 | 量具 | 59001173192-JJ02 | φ8.1±0.1 | 无锡德泉 | 袁海丰 | 2016/8/31 16:56:13 | 2025/11/26 0:00:00
A.0 | B | 通止规 | J031500003 | NULL | 无锡德泉 | DQC-3779-3 | 正常 |  |  |  | 是 | D18-3-1-3 | 1 | J031500003 | (J0315)通止规 | 量具 | 59001173192-JJ02 | φ8.1±0.1 | 无锡德泉 | 袁海丰 | 2016/8/31 16:55:57 | 2025/11/26 0:00:00
A.0 | B | 通止规 | J031500004 | NULL | 无锡德泉 | DQC-3779-4 | 正常 |  |  |  | 是 | D18-3-1-3 | 1 | J031500004 | (J0315)通止规 | 量具 | 59001173192-JJ02 | φ8.1±0.1 | 无锡德泉 | 袁海丰 | 2016/8/31 16:55:37 | 2025/11/26 0:00:00
A.0 | B | 通止规 | J031500005 | NULL | 无锡德泉 | DQC-3779-5 | 正常 |  |  |  | 是 | D18-3-1-3 | 1 | J031500005 | (J0315)通止规 | 量具 | 59001173192-JJ02 | φ8.1±0.1 | 无锡德泉 | 袁海丰 | 2016/8/31 16:52:23 | 2025/11/26 0:00:00
A.0 | B | 通止规 | J031500006 | NULL | 无锡德泉 | DQC-3779-6 | 正常 |  |  |  | 是 | D18-3-1-3 | 1 | J031500006 | (J0315)通止规 | 量具 |  | φ8.1±0.1 | 无锡德泉 | 袁海丰 | 2016/11/26 0:00:00 | 2025/11/26 0:00:00
A.0 | B | 通止规 | J031500007 | NULL | 无锡德泉 | DQC-3779-7 | 正常 |  |  |  | 是 | D18-3-1-3 | 1 | J031500007 | (J0315)通止规 | 量具 |  | φ8.1±0.1 | 无锡德泉 | 袁海丰 | 2016/11/26 0:00:00 | 2025/11/26 0:00:00
A.0 | B | 通止规 | J031500008 | NULL | 无锡德泉 | DQC-3779-8 | 正常 |  |  |  | 是 | D18-3-1-3 | 1 | J031500008 | (J0315)通止规 | 量具 |  | φ8.1±0.1 | 无锡德泉 | 袁海丰 | 2016/11/26 0:00:00 | 2025/11/26 0:00:00
A.0 | B | 通止规 | J031500009 | NULL | 无锡德泉 | DQC-3779-9 | 正常 |  |  |  | 是 | D18-3-1-3 | 1 | J031500009 | (J0315)通止规 | 量具 |  | φ8.1±0.1 | 无锡德泉 | 袁海丰 | 2016/11/26 0:00:00 | 2025/11/26 0:00:00
A.0 | B | 通止规 | J031500010 | NULL | 无锡德泉 | DQC-3779-10 | 正常 |  |  |  | 是 | D18-3-1-3 | 1 | J031500010 | (J0315)通止规 | 量具 |  | φ8.1±0.1 | 无锡德泉 | 袁海丰 | 2016/11/26 0:00:00 | 2025/11/26 0:00:00
A.0 | B | 通止规 | J031600001 | NULL |  | DQ6993 | 正常 |  |  |  | 是 | D18-3-1-3 | 1 | J031600001 | (J0316)通止规 | 检具 | 59001174127-JJ02 | φ8.6±0.1 | 无锡德泉 | 袁海丰 | 2016/8/14 13:48:40 | 2026/2/19 0:00:00
A.0 | B | 通止规 | J031600002 | NULL |  | DQ6993-1 | 正常 |  |  |  | 是 | D18-3-1-3 | 1 | J031600002 | (J0316)通止规 | 检具 | 59001174127-JJ02 | φ8.6±0.1 | 无锡德泉 | 袁海丰 | 2016/8/14 13:46:58 | 2026/2/19 0:00:00
A.0 | B | 通止规 | J031600003 | NULL |  | DQ6993-2 | 正常 |  |  |  | 是 | D18-3-1-3 | 1 | J031600003 | (J0316)通止规 | 检具 | 59001174127-JJ02 | φ8.6±0.1 | 无锡德泉 | 袁海丰 | 2016/8/14 13:44:32 | 2026/2/19 0:00:00
A.0 | B | 通止规 | J031600004 | NULL |  | DQ6993-3 | 正常 |  |  |  | 是 | D18-3-1-3 | 1 | J031600004 | (J0316)通止规 | 检具 | 59001174127-JJ02 | φ8.6±0.1 | 无锡德泉 | 袁海丰 | 2016/8/14 13:44:06 | 2026/2/19 0:00:00
A.0 | B | 通止规 | J031600005 | NULL |  | DQ6993-4 | 正常 |  |  |  | 是 | D18-3-1-3 | 1 | J031600005 | (J0316)通止规 | 检具 | 59001174127-JJ02 | φ8.6±0.1 | 无锡德泉 | 袁海丰 | 2016/8/14 13:43:37 | 2026/2/19 0:00:00
A.0 | B | 通止规 | J031600006 | NULL |  | DQ6993-5 | 正常 |  |  |  | 是 | D18-3-1-3 | 1 | J031600006 | (J0316)通止规 | 检具 | 59001174127-JJ02 | φ8.6±0.1 | 无锡德泉 | 袁海丰 | 2016/8/14 13:43:07 | 2026/2/19 0:00:00
A.0 | B | 通止规 | J031600007 | NULL |  | DQ6993-6 | 正常 |  |  |  | 是 | D18-3-1-3 | 1 | J031600007 | (J0316)通止规 | 检具 | 59001174127-JJ02 | φ8.6±0.1 | 无锡德泉 | 袁海丰 | 2016/8/14 13:42:37 | 2026/2/19 0:00:00
A.0 | B | 通止规 | J031600008 | NULL |  | DQ6993-7 | 正常 |  |  |  | 是 | D18-3-1-3 | 1 | J031600008 | (J0316)通止规 | 检具 | 59001174127-JJ02 | φ8.6±0.1 | 无锡德泉 | 袁海丰 | 2016/8/14 13:42:09 | 2026/2/19 0:00:00
A.0 | B | 通止规 | J031600009 | NULL |  | DQ6993-8 | 正常 |  |  |  | 是 | D18-3-1-3 | 1 | J031600009 | (J0316)通止规 | 检具 | 59001174127-JJ02 | φ8.6±0.1 | 无锡德泉 | 袁海丰 | 2016/8/14 13:41:29 | 2026/2/19 0:00:00
A.0 | B | 通止规 | J031600010 | NULL |  | DQ6993-9 | 正常 |  |  |  | 是 | D18-3-1-3 | 1 | J031600010 | (J0316)通止规 | 检具 | 59001174127-JJ02 | φ8.6±0.1 | 无锡德泉 | 袁海丰 | 2016/8/14 13:40:55 | 2026/2/19 0:00:00
A.0 | B | 通止规 | J031700001 | NULL | 无锡德泉 | DQ8740-1 | 正常 |  |  |  | 是 | D18-3-1-3 | 1 | J031700001 | (J0317)通止规 | 检具 |  | φ10.5+0.2/-0 | 无锡德泉 | 袁海丰 | 2017/2/26 0:00:00 | 2026/2/26 0:00:00
A.0 | B | 通止规 | J031700002 | NULL | 无锡德泉 | DQ8740-2 | 正常 |  |  |  | 是 | D18-3-1-3 | 1 | J031700002 | (J0317)通止规 | 检具 |  | φ10.5+0.2/-0 | 无锡德泉 | 袁海丰 | 2017/2/26 0:00:00 | 2026/2/26 0:00:00
A.0 | B | 通止规 | J031700003 | NULL | 无锡德泉 | DQ8740-3 | 正常 |  |  |  | 是 | D18-3-1-3 | 1 | J031700003 | (J0317)通止规 | 检具 |  | φ10.5+0.2/-0 | 无锡德泉 | 袁海丰 | 2017/2/26 0:00:00 | 2026/2/26 0:00:00
A.0 | B | 通止规 | J031700004 | NULL | 无锡德泉 | DQ8740-4 | 正常 |  |  |  | 是 | D18-3-1-3 | 1 | J031700004 | (J0317)通止规 | 检具 |  | φ10.5+0.2/-0 | 无锡德泉 | 袁海丰 | 2017/2/26 0:00:00 | 2026/2/26 0:00:00
A.0 | B | 通止规 | J031700005 | NULL | 无锡德泉 | DQ8740-5 | 正常 |  |  |  | 是 | D18-3-1-3 | 1 | J031700005 | (J0317)通止规 | 检具 |  | φ10.5+0.2/-0 | 无锡德泉 | 袁海丰 | 2017/2/26 0:00:00 | 2026/2/26 0:00:00
A.0 | B | 通止规 | J031800011 |  | 无锡晟翔 | SX-A-0754-1 | 正常 | 吴永健 | TGJX-012 | 生产部 | 否 |  | 1 | J031800011 | (J0318)通止规 | 检具 |  | φ8+0.015/-0 |  | 袁海丰 | 2023/5/23 14:27:31 | 2025/11/23 0:00:00
A.0 | B | 通止规 | J031800012 |  | 无锡晟翔 | SX-A-0754-2 | 保养不合格 | 吴永健 | TGJX-012 | 生产部 | 否 |  | 1 | J031800012 | (J0318)通止规 | 检具 |  | φ8+0.015/-0 |  | 袁海丰 | 2023/5/23 14:27:31 | 2025/5/23 0:00:00
A.0 | B | 通止规 | J031800013 |  | 无锡晟翔 | SX-A-0754-3 | 正常 | 黄云 | TGJX-012 | 生产部 | 否 |  | 1 | J031800013 | (J0318)通止规 | 检具 |  | φ8+0.015/-0 |  | 袁海丰 | 2023/5/23 14:27:31 | 2025/11/23 0:00:00
A.0 | B | 通止规 | J031900001 | NULL | 无锡德泉 | DQ7001-2 | 正常 |  |  |  | 是 | D18-4-1-1 | 1 | J031900001 | (J0319)通止规 | 检具 | 59001591615-JJ02 | φ7.2±0.1 | 无锡德泉 | 袁海丰 | 2016/8/31 16:52:06 | 2026/2/19 0:00:00
A.0 | B | 通止规 | J031900002 | NULL | 无锡德泉 | DQ7001-1 | 正常 |  |  |  | 是 | D18-4-1-1 | 1 | J031900002 | (J0319)通止规 | 检具 | 59001591615-JJ02 | φ7.2±0.1 | 无锡德泉 | 袁海丰 | 2016/8/31 16:51:46 | 2026/2/19 0:00:00
A.0 | B | 通止规 | J031900003 | NULL | 无锡德泉 | DQ7001-2 | 正常 |  |  |  | 是 | D18-4-1-1 | 1 | J031900003 | (J0319)通止规 | 检具 | 59001591615-JJ02 | φ7.2±0.1 | 无锡德泉 | 袁海丰 | 2016/8/31 16:51:31 | 2026/2/19 0:00:00
A.0 | B | 通止规 | J031900004 | NULL | 无锡德泉 | DQ7001-3 | 正常 |  |  |  | 是 | D18-4-1-1 | 1 | J031900004 | (J0319)通止规 | 检具 | 59001591615-JJ02 | φ7.2±0.1 | 无锡德泉 | 袁海丰 | 2016/8/31 16:51:12 | 2026/2/19 0:00:00
A.0 | B | 通止规 | J031900005 | NULL | 无锡德泉 | DQ7001-4 | 正常 |  |  |  | 是 | D18-4-1-1 | 1 | J031900005 | (J0319)通止规 | 检具 | 59001591615-JJ02 | φ7.2±0.1 | 无锡德泉 | 袁海丰 | 2016/8/31 16:50:53 | 2026/2/19 0:00:00
A.0 | B | 通止规 | J031900006 | NULL | 无锡德泉 | DQ7001-5 | 正常 |  |  |  | 是 | D18-4-1-1 | 1 | J031900006 | (J0319)通止规 | 检具 | 59001591615-JJ02 | φ7.2±0.1 | 无锡德泉 | 袁海丰 | 2016/8/31 16:50:34 | 2026/2/19 0:00:00
A.0 | B | 通止规 | J031900007 | NULL | 无锡德泉 | DQ7001-6 | 正常 |  |  |  | 是 | D18-4-1-1 | 1 | J031900007 | (J0319)通止规 | 检具 | 59001591615-JJ02 | φ7.2±0.1 | 无锡德泉 | 袁海丰 | 2016/8/31 16:50:16 | 2026/2/19 0:00:00
A.0 | B | 通止规 | J031900008 | NULL | 无锡德泉 | DQ7001-7 | 正常 |  |  |  | 是 | D18-4-1-1 | 1 | J031900008 | (J0319)通止规 | 检具 | 59001591615-JJ02 | φ7.2±0.1 | 无锡德泉 | 袁海丰 | 2016/8/31 16:49:58 | 2026/2/19 0:00:00
A.0 | B | 通止规 | J031900009 | NULL | 无锡德泉 | DQ7001-8 | 正常 |  |  |  | 是 | D18-4-1-1 | 1 | J031900009 | (J0319)通止规 | 检具 | 59001591615-JJ02 | φ7.2±0.1 | 无锡德泉 | 袁海丰 | 2016/8/31 16:49:44 | 2026/2/19 0:00:00
A.0 | B | 通止规 | J031900010 | NULL | 无锡德泉 | DQ7001-9 | 正常 |  |  |  | 是 | D18-4-1-1 | 1 | J031900010 | (J0319)通止规 | 检具 | 59001591615-JJ02 | φ7.2±0.1 | 无锡德泉 | 袁海丰 | 2016/8/31 16:49:22 | 2026/2/19 0:00:00
A.0 | B | 通止规 | J032000005 | NULL | 无锡德泉 | DQA-8928-1 | 正常 | 张奇 | 检验台020 | 质检部 | 否 |  | 1 | J032000005 | (J0320)通止规 | 检具 | 721086-0001 | φ5.8±0.08 | 无锡德泉 | 袁海丰 | 2017/6/16 0:00:00 | 2025/12/13 0:00:00
A.0 | B | 通止规 | J032000007 | NULL | 无锡德泉 | DQA-8928-3 | 正常 | 张兴艳 | TGYC-02 | 生产部 | 否 |  | 1 | J032000007 | (J0320)通止规 | 检具 | 721086-0001 | φ5.8±0.08 | 无锡德泉 | 袁海丰 | 2017/6/16 0:00:00 | 2025/12/13 0:00:00
A.0 | B | 通止规 | J032000008 | NULL | 无锡德泉 | DQA-8928-4 | 正常 |  |  |  | 是 | D18-4-1-1 | 1 | J032000008 | (J0320)通止规 | 检具 | 721086-0001 | φ5.8±0.08 | 无锡德泉 | 袁海丰 | 2017/6/16 0:00:00 | 2025/12/13 0:00:00
A.0 | B | 通止规 | J032000009 | NULL | 无锡德泉 | DQA-8928-5 | 正常 |  |  |  | 是 | D18-4-1-1 | 1 | J032000009 | (J0320)通止规 | 检具 | 721086-0001 | φ5.8±0.08 | 无锡德泉 | 袁海丰 | 2017/6/16 0:00:00 | 2025/12/13 0:00:00
A.0 | B | 通止规 | J032000010 |  | 宁波天阁 | J032000001 | 正常 |  |  |  | 是 | D18-4-1-1 | 1 | J032000010 | (J0320)通止规 | 检具 |  | φ5.8±0.08 |  | 袁海丰 | 2022/1/12 15:36:50 | 2026/1/12 0:00:00
A.0 | B | 通止卡板 | J032100001 | NULL | 无锡德泉 | DQ6997 | 正常 |  |  |  | 是 | D19-4-1-2 | 1 | J032100001 | (J0321)通止卡板 | 检具 |  | 4±0.1 | 无锡德泉 | 袁海丰 | 2016/8/14 13:37:41 | 2025/10/30 0:00:00
A.0 | B | 通止卡板 | J032100002 | NULL | 无锡德泉 | DQ6997-2 | 正常 |  |  |  | 是 | D19-4-1-2 | 1 | J032100002 | (J0321)通止卡板 | 检具 |  | 4±0.1 | 无锡德泉 | 袁海丰 | 2016/8/14 13:37:14 | 2025/10/30 0:00:00
A.0 | B | 通止卡板 | J032100003 | NULL | 无锡德泉 | DQ6997-3 | 正常 |  |  |  | 是 | D19-4-1-2 | 1 | J032100003 | (J0321)通止卡板 | 检具 |  | 4±0.1 | 无锡德泉 | 袁海丰 | 2016/8/14 13:36:26 | 2025/10/30 0:00:00
A.0 | B | 通止卡板 | J032100004 | NULL | 无锡德泉 | DQ6997-4 | 正常 |  |  |  | 是 | D19-4-1-2 | 1 | J032100004 | (J0321)通止卡板 | 检具 |  | 4±0.1 | 无锡德泉 | 袁海丰 | 2016/8/14 13:35:54 | 2025/10/30 0:00:00
A.0 | B | 通止卡板 | J032100005 | NULL | 无锡德泉 | DQ6997-5 | 正常 |  |  |  | 是 | D19-4-1-2 | 1 | J032100005 | (J0321)通止卡板 | 检具 |  | 4±0.1 | 无锡德泉 | 袁海丰 | 2016/8/14 13:35:26 | 2025/10/30 0:00:00
A.0 | B | 通止卡板 | J032100006 | NULL | 无锡德泉 | DQ6997-6 | 正常 |  |  |  | 是 | D19-4-1-2 | 1 | J032100006 | (J0321)通止卡板 | 检具 |  | 4±0.1 | 无锡德泉 | 袁海丰 | 2016/8/14 13:34:46 | 2025/10/30 0:00:00
A.0 | B | 通止卡板 | J032100007 | NULL | 无锡德泉 | DQ6997-7 | 正常 |  |  |  | 是 | D19-4-1-2 | 1 | J032100007 | (J0321)通止卡板 | 检具 |  | 4±0.1 | 无锡德泉 | 袁海丰 | 2016/8/14 13:34:19 | 2025/10/30 0:00:00
A.0 | B | 通止卡板 | J032100008 | NULL | 无锡德泉 | DQ6997-8 | 正常 |  |  |  | 是 | D19-4-1-2 | 1 | J032100008 | (J0321)通止卡板 | 检具 |  | 4±0.1 | 无锡德泉 | 袁海丰 | 2016/8/14 13:33:51 | 2025/10/30 0:00:00
A.0 | B | 通止卡板 | J032100009 | NULL | 无锡德泉 | DQ6997-9 | 正常 |  |  |  | 是 | D19-4-1-2 | 1 | J032100009 | (J0321)通止卡板 | 检具 |  | 4±0.1 | 无锡德泉 | 袁海丰 | 2016/8/14 13:33:14 | 2025/10/30 0:00:00
A.0 | B | 通止卡板 | J032100010 | NULL | 无锡德泉 | DQ6997-1 | 正常 |  |  |  | 是 | D19-4-1-2 | 1 | J032100010 | (J0321)通止卡板 | 检具 |  | 4±0.1 | 无锡德泉 | 袁海丰 | 2016/8/14 13:32:37 | 2025/10/30 0:00:00
A.0 | B | 特殊通止规 | J032200001 | NULL | 无锡德泉 | DQC-0678 | 正常 |  |  |  | 是 | D18-4-1-1 | 1 | J032200001 | (J0322)特殊通止规 | 检具 | 766480 冲压专用 | 1.76±0.12 | 无锡德泉 | 袁海丰 | 2016/8/31 16:47:23 | 2025/10/18 0:00:00
A.0 | B | 特殊通规 | J032300001 | NULL | 无锡德泉 | DQD-0398-1 | 正常 |  |  |  | 是 | D18-4-1-1 | 1 | J032300001 | (J0323)特殊通规 | 检具 | 766480终检用 | 1.76±0.12 | 无锡德泉 | 袁海丰 | 2016/8/31 16:47:01 | 2025/10/18 0:00:00
A.0 | B | 特殊通规 | J032300002 |  | 无锡德泉 | DQD-0398-2 | 正常 | 雍忠武 | 检验台020 | 生产部 | 否 |  | 1 | J032300002 | (J0323)特殊通规 | 检具 | 766480终检用 | 1.76±0.11 | 无锡德泉 | 袁海丰 | 2016/10/28 13:57:45 | 2025/11/18 0:00:00
A.0 | B | 特殊通规 | J032300003 |  | 无锡晟翔 |  | 正常 |  |  |  | 是 | D18-4-1-1 | 1 | J032300003 | (J0323)特殊通规 | 检具 | 766480终检用 | 1.76±0.11 | 无锡晟翔 | 袁海丰 | 2019/10/28 14:11:24 | 2025/11/28 0:00:00
A.0 | B | 特殊通规 | J032300004 |  | 无锡晟翔 |  | 正常 |  |  |  | 是 | D18-4-1-1 | 1 | J032300004 | (J0323)特殊通规 | 检具 | 766480终检用 | 1.76±0.11 | 无锡晟翔 | 袁海丰 | 2019/10/28 14:11:24 | 2025/11/28 0:00:00
A.0 | B | 特殊通规 | J032300005 |  | 无锡晟翔 |  | 正常 | 李定艳 | 检验台020 | 生产部 | 否 |  | 1 | J032300005 | (J0323)特殊通规 | 检具 | 766480终检用 | 1.76±0.11 | 无锡晟翔 | 袁海丰 | 2019/10/28 14:11:24 | 2025/11/28 0:00:00
A.0 | B | 特殊通规 | J032300006 |  | 无锡晟翔 |  | 正常 |  |  |  | 是 | D18-4-1-1 | 1 | J032300006 | (J0323)特殊通规 | 检具 | 766480终检用 | 1.76±0.11 | 无锡晟翔 | 袁海丰 | 2019/10/28 14:11:24 | 2025/11/28 0:00:00
A.0 | C | 792939-0001检具 | J032400001 | NULL | 宁波天阁 | J032400001 | 正常 |  |  |  | 是 | D20-3-1-1 | 1 | J032400001 | (J0324)792939-0001检具 （角度通规） | 检具 | 792939-0001角度通规 | 36.50°±0.1° | 宁波天阁 | 袁海丰 | 2016/8/31 16:46:21 | 2025/12/24 0:00:00
A.0 | C | 792939-0001检具 | J032500001 | NULL | 宁波天阁 | J032500001 | 正常 |  |  |  | 是 | D20-3-1-1 | 1 | J032500001 | (J0325)792939-0001检具 （角度止规） | 检具 | 792939-0001角度止规 | 38.50°±0.1° | 宁波天阁 | 袁海丰 | 2016/8/31 16:45:54 | 2025/12/24 0:00:00
A.0 | C | 792939-0001检具 | J032500002 | NULL | 宁波天阁 | J032500002 | 正常 | 雍忠武 |  | 质检部 | 否 |  | 1 | J032500002 | (J0325)792939-0001检具 （角度止规） | 检具 | 792939-0001角度止规 给上海了 | 38.50°±0.1° | 宁波天阁 | 袁海丰 | 2016/8/31 16:43:09 | 2025/12/24 0:00:00
A.0 | B | 通止卡板 | J032600001 | NULL | 宁波天阁 | J032600001 | 正常 | 刘洁 | 冲压工位032 | 质检部 | 否 |  | 1 | J032600001 | (J0326)通止卡板 | 检具 | 808409-0001-01 | 2.8-4 | 宁波天阁 | 袁海丰 | 2016/8/14 13:32:03 | 2025/10/8 0:00:00
A.0 | C | 功能检具 | J032700001 |  |  | HE0310200 | 正常 |  |  |  | 是 | D46-1-1 | 1 | J032700001 | (J0327)功能检具 | 检具 |  | 702071-1 | 日本三丰 | 袁海丰 | 2016/8/14 13:30:02 | 2025/4/26 0:00:00
A.0 | C | X3007-418检具 | J032800001 |  | 宁波天阁 |  | 正常 |  |  |  | 是 | D46-1-1 | 1 | J032800001 | (J0328)X3007-418检具 | 量具 |  | X3007-4008 | 宁波天阁 | 袁海丰 | 2016/8/14 15:01:47 | 2025/5/4 0:00:00
A.0 | C | 距离辅助检具 | J032900001 |  | 宁波天阁 | 04000170 | 正常 |  |  |  | 是 | D20-3-1-1 | 1 | J032900001 | (J0329)距离辅助检具 | 检具 |  | 5.12/φ50.0/40° | 宁波天阁 | 袁海丰 | 2016/8/14 15:01:25 | 2025/10/28 0:00:00
A.0 | B | 槽规检具 | J033000001 |  | 无锡德泉 | DQA-0721-1 | 正常 |  |  |  | 是 | D20-4-1-1 | 1 | J033000001 | (J0330)槽规检具 | 量具 |  | 15.99-16.04/20.6-20.85 | 无锡德泉 | 袁海丰 | 2016/8/31 16:42:50 | 2026/1/5 0:00:00
A.0 | B | 槽规检具 | J033000002 |  | 无锡德泉 | DQA-0721-2 | 正常 | 黄云 | TGJX-023 | 生产部 | 否 |  | 1 | J033000002 | (J0330)槽规检具 | 量具 |  | 15.99-16.04/20.6-20.85 | 无锡德泉 | 袁海丰 | 2016/8/31 16:42:24 | 2026/1/5 0:00:00
A.0 | B | 距离检具 | J033100001 | NULL | 无锡德泉 | DQ7005 | 正常 |  |  |  | 是 | D46-1-1 | 1 | J033100001 | (J0331)距离检具 | 检具 | 配套百分表：（0-10）mm J008300010 | 4.4+0.1/-0 | 无锡德泉 | 袁海丰 | 2016/8/14 13:29:32 | 2026/2/19 0:00:00
A.0 | B | 高度检具 | J033200001 | NULL | 无锡德泉 | DQA-0740 | 正常 |  |  |  | 是 | D46-1-1 | 1 | J033200001 | (J0332)高度检具 | 量具 | 配套用百分表：(0-10)mm J008300003 | 22.2±0.2 | 无锡德泉 | 袁海丰 | 2016/8/14 13:28:50 | 2026/1/7 0:00:00
A.0 | B | 同轴度检具 | J033300001 | NULL | 无锡德泉 | DQ7006 | 正常 |  |  |  | 是 | D20-4-1-1 | 1 | J033300001 | (J0333)同轴度检具 | 检具 |  | ¦◎¦0.15¦A¦ | 无锡德泉 | 袁海丰 | 2016/8/14 13:28:22 | 2025/11/27 0:00:00
A.0 | B | 跳动度检具 | J033400001 | NULL | 无锡德泉 | DQ7007 | 正常 |  |  |  | 是 | D24-1-1 | 1 | J033400001 | (J0334)跳动度检具 | 检具 | 配套用杠杆百分表：（0-0.8）mm J008700003 | ↗∣0.2∣A | 无锡德泉 | 袁海丰 | 2016/8/14 13:27:56 | 2025/10/27 0:00:00
A.0 | B | 座式气外测台 | J033500001 | NULL | 无锡德泉 | DQ7009 | 正常 |  |  |  | 是 | J-1-1 | 1 | J033500001 | (J0335)座式气外测台 | 检具 |  | 12.04+0/-0.022 | 无锡德泉 | 袁海丰 | 2016/8/14 13:27:26 | 2025/9/10 0:00:00
A.0 | B | 座式气外测台 | J033500002 | NULL | 无锡德泉 | DQA-0739 | 正常 |  |  |  | 是 | D46-1-1 | 1 | J033500002 | (J0335)座式气外测台 | 检具 |  | 12.04+0/-0.022 | 无锡德泉 | 袁海丰 | 2016/8/14 13:26:54 | 2025/9/12 0:00:00
A.0 | B | 座式气外测台 | J033500003 |  | 无锡德泉 | DQC-9642 | 正常 | 李泽欧 | 检验台001 | 质检部 | 否 |  | 1 | J033500003 | (J0335)座式气外测台 | 检具 |  | 12.04+0/-0.022 | 无锡德泉 | 袁海丰 | 2018/4/7 14:12:11 | 2025/9/16 0:00:00
A.0 | B | 高度检具 | J033600001 | NULL | 无锡德泉 | DQA-0733 | 正常 |  |  |  | 是 | J-1-1 | 1 | J033600001 | (J0336)高度检具 | 量具 | 配套用百分表：（0-10）mm J008300009 | 1.8±0.5 | 无锡德泉 | 袁海丰 | 2016/8/14 13:26:24 | 2026/1/7 0:00:00
A.0 | B | 链接板铸件检具 | J033700001 | NULL | 宁波天阁 | J033700001 | 正常 |  |  |  | 是 | D18-4-1-2 | 1 | J033700001 | (J0337)链接板铸件检具 | 量具 | 59001172849-0 | 6.1±0.1 15.7±0.2 ¦∥¦0.2¦A¦ | 宁波天阁 | 袁海丰 | 2016/8/14 15:01:01 | 2025/12/17 0:00:00
A.0 | B | 平行度检具 | J033800001 | NULL | 无锡德泉 | DQ8737 | 正常 |  |  |  | 是 | D46-1-1 | 1 | J033800001 | (J0338)平行度检具 | 检具 | 配套用杠杆百分表：（0-0.8）mm J008700004 | ¦∥¦0.2¦A¦ | 无锡德泉 | 袁海丰 | 2016/8/14 13:25:57 | 2026/2/25 0:00:00
A.0 | B | 功能检具 | J033900001 | NULL | 无锡德泉 | DQ8738 | 正常 |  |  |  | 是 | D46-1-1 | 1 | J033900001 | (J0339)功能检具 | 检具 |  | 30.3±0.3 | 无锡德泉 | 袁海丰 | 2016/8/14 13:25:33 | 2026/2/25 0:00:00
A.0 | B | 功能检具 | J034000001 | NULL |  | DQC-4156 | 正常 |  |  |  | 是 | J-1-1 | 1 | J034000001 | (J0340)功能检具 | 检具 | 附件：百分表0-10 出厂编号：4118671 厂内编号：J008300005 | 7±0.1 | 无锡德泉 | 袁海丰 | 2016/8/14 13:24:52 | 2025/9/22 0:00:00
A.0 | B | 功能检具 | J034000002 | NULL | 无锡日升 | RS-1511-B-C2000-031 | 正常 |  |  |  | 是 | J-1-1 | 1 | J034000002 | (J0340)功能检具 | 检具 | 58101173541 配套数显百分表：J008400001 | 7±0.1 | 无锡日升 | 袁海丰 | 2016/8/3 0:00:00 | 2026/2/3 0:00:00
A.0 | B | 气动测座 | J034100001 | NULL | 无锡德泉 | DQA-0589 | 正常 |  |  |  | 是 | D46-1-1 | 1 | J034100001 | (J0341)气动测座 | 检具 |  | φ7.87±0.02 | 无锡德泉 | 袁海丰 | 2016/8/14 13:24:21 | 2025/12/26 0:00:00
A.0 | B | 气动测座 | J034100002 | NULL | 无锡德泉 | DQA-0730 | 正常 |  |  |  | 是 | D46-1-1 | 1 | J034100002 | (J0341)气动测座 | 检具 |  | φ7.87±0.02 | 无锡德泉 | 袁海丰 | 2016/8/14 13:23:47 | 2025/9/12 0:00:00
A.0 | C | 垂直度检具 | J034200001 | NULL | 无锡德泉 | DQ6992 | 正常 |  |  |  | 是 | J-1-1 | 1 | J034200001 | (J0342)垂直度检具 | 量具 | 附件：量棒 φ8.12H7/g6 | ¦丄¦0.2¦A¦ | 无锡德泉 | 袁海丰 | 2016/8/14 13:23:19 | 2025/11/12 0:00:00
A.0 | C | 功能检具 | J034300001 | NULL | 无锡德泉 | DQ6995 | 正常 |  |  |  | 是 | D46-1-1 | 1 | J034300001 | (J0343)功能检具 | 量具 | 配套用百分表：（0-10）mm J008300006 | 8.5+0.22/-0 | 无锡德泉 | 袁海丰 | 2016/8/14 13:22:47 | 2025/11/12 0:00:00
A.0 | C | 功能检具 | J034400001 | NULL | 无锡德泉 | DQ6996 | 正常 |  |  |  | 是 | D46-1-1 | 1 | J034400001 | (J0344)功能检具 | 检具 | 配套用百分表：（0-10）mm J008300007 | 20±0.2 | 无锡德泉 | 袁海丰 | 2016/8/14 13:22:18 | 2025/4/30 0:00:00
A.0 | B | 功能检具 | J034500001 | NULL | 无锡德泉 | DQ8739 | 正常 |  |  |  | 是 | D46-1-1 | 1 | J034500001 | (J0345)功能检具 | 检具 | 配套百分表:(0-10)mm J008300008 | 11.5+0.2/-0 | 无锡德泉 | 袁海丰 | 2016/8/14 13:21:52 | 2026/2/27 0:00:00
A.0 | B | 功能检具 | J034600001 | NULL | 无锡德泉 | DQ8741 | 正常 |  |  |  | 是 | D46-1-1 | 1 | J034600001 | (J0346)功能检具 | 检具 | 配套百分表:(0-10)mm J008300009 | 20±0.17 | 无锡德泉 | 袁海丰 | 2016/8/27 0:00:00 | 2026/2/27 0:00:00
A.0 | B | 功能检具 | J034700001 | NULL | 无锡德泉 | DQ8742 | 正常 |  |  |  | 是 | D46-1-1 | 1 | J034700001 | (J0347)功能检具 | 检具 |  | 11±0.1 | 无锡德泉 | 袁海丰 | 2016/8/14 13:21:26 | 2026/2/27 0:00:00
A.0 | B | 通止塞片 | J034800001 |  | 无锡德泉 | DQC-2661-1 | 正常 |  |  |  | 是 | D19-4-1-2 | 1 | J034800001 | (J0348)通止塞片 | 检具 | 59001172849 | 6.05-6.12 | 无锡德泉 | 袁海丰 | 2016/8/14 13:19:55 | 2025/10/13 0:00:00
A.0 | B | 通止塞片 | J034800002 |  | 无锡德泉 | DQC-2661-2 | 正常 |  |  |  | 是 | D19-4-1-2 | 1 | J034800002 | (J0348)通止塞片 | 检具 |  | 6.05-6.12 | 无锡德泉 | 袁海丰 | 2017/4/13 0:00:00 | 2025/10/13 0:00:00
A.0 | C | 平行度检具 | J034900001 | NULL | 宁波天阁 | J034900001 | 正常 | 李定艳 | 检验台003 | 采购部 | 否 |  | 1 | J034900001 | (J0349)平行度检具 | 量具 | 59001190937/59001173175 | CHK∥0.2 | 宁波天阁 | 袁海丰 | 2016/8/14 15:00:36 | 2026/2/12 0:00:00
A.0 | C | 功能检具 | J035000001 | NULL | 无锡德泉 | DQA-0728 | 正常 |  |  |  | 是 | D46-1-1 | 1 | J035000001 | (J0350)功能检具 | 检具 | 59001191179/59001190882 | minφ7.2 | 无锡德泉 | 袁海丰 | 2016/8/14 13:20:25 | 2025/4/16 0:00:00
A.0 | B | 高度检具 | J035100001 |  | 无锡德泉 | DQA-0727 | 正常 |  |  |  | 是 | D46-1-1 | 1 | J035100001 | (J0351)高度检具 | 检具 | 配套百分表：（0-10）mm J008300011 | min2.3 | 无锡德泉 | 袁海丰 | 2016/8/14 13:19:31 | 2026/2/6 0:00:00
A.0 | B | 功能检具 | J035200001 | NULL | 无锡德泉 | DQA-0734 | 正常 |  |  |  | 是 | D46-1-1 | 1 | J035200001 | (J0352)功能检具 | 检具 | 59001191179/59001190882 | minφ6/minφ7 | 无锡德泉 | 袁海丰 | 2016/8/14 13:18:00 | 2026/2/7 0:00:00
A.0 | B | 距离检具 | J035300001 | NULL | 无锡德泉 | DQ6990 | 正常 |  |  |  | 是 | D46-1-1 | 1 | J035300001 | (J0353)距离检具 | 检具 | 配套用数显百分表：（0-12.7）mm J009200001 | 6±0.1 | 无锡德泉 | 袁海丰 | 2016/8/14 13:14:34 | 2026/2/19 0:00:00
A.0 | C | 平面度检具 | J035400001 | NULL | 无锡德泉 | DQ6991 | 正常 |  |  |  | 是 | J-1-1 | 1 | J035400001 | (J0354)平面度检具 | 量具 | 配套用百分表：（0-10）mm J008300012 | ¦□¦0.05¦ | 无锡德泉 | 袁海丰 | 2016/8/14 13:19:09 | 2025/11/12 0:00:00
A.0 | D | 气动检具 | J035500001 | NULL | 无锡德泉 | DQA-1186 | 正常 | 黄云 | TGJX-024 | 生产部 | 否 |  | 1 | J035500001 | (J0355)气动检具 | 检具 | 59001191984 气动底座已经报废，塞棒留备用 | φ8+0.019/+0.01 | 无锡德泉 | 袁海丰 | 2016/8/14 13:18:58 | 2019/11/1 0:00:00
A.0 | B | 气动检具 | J035500003 |  | 无锡德泉 | DQD-4074 | 正常 | 吴永健 | TGJX-016 | 生产部 | 否 |  | 1 | J035500003 | (J0355)气动检具 | 检具 |  | φ8+0.019/+0.01 | 无锡德泉 | 袁海丰 | 2018/10/7 17:23:52 | 2025/10/4 0:00:00
A.0 | C | 厚度检具 | J035600001 | NULL | 宁波天阁 | J035600001 | 正常 |  |  |  | 是 | D18-4-1-1 | 1 | J035600001 | (J0356)厚度检具 | 检具 |  | 3.8+0.02/-0 | 宁波天阁 | 袁海丰 | 2017/3/9 0:00:00 | 2025/9/9 0:00:00
A.0 | C | 厚度检具 | J035600002 | NULL | 宁波天阁 | J035600002 | 正常 |  |  |  | 是 | D18-4-1-1 | 1 | J035600002 | (J0356)厚度检具 | 检具 |  | 3.8+0.02/-0 | 宁波天阁 | 袁海丰 | 2017/3/9 0:00:00 | 2025/9/9 0:00:00
A.0 | C | 厚度检具 | J035600003 | NULL | 宁波天阁 | J035600003 | 正常 |  |  |  | 是 | D18-4-1-1 | 1 | J035600003 | (J0356)厚度检具 | 检具 |  | 3.8+0.02/-0 | 宁波天阁 | 袁海丰 | 2017/3/9 0:00:00 | 2025/9/9 0:00:00
A.0 | C | 厚度检具 | J035600004 | NULL | 宁波天阁 | J035600004 | 正常 |  |  |  | 是 | D18-4-1-1 | 1 | J035600004 | (J0356)厚度检具 | 检具 |  | 3.8+0.02/-0 | 宁波天阁 | 袁海丰 | 2017/3/9 0:00:00 | 2025/9/9 0:00:00
A.0 | B | 功能检具 | J035700001 | NULL | 无锡德泉 | DQ7002 | 正常 |  |  |  | 是 | D46-1-1 | 1 | J035700001 | (J0357)功能检具 | 检具 | 配套百分表：（0-10）mm J008300013 | 20±0.1 | 无锡德泉 | 袁海丰 | 2016/8/14 13:18:03 | 2025/10/27 0:00:00
A.0 | B | 平行度检具 | J035800001 | NULL | 无锡德泉 | DQ7003 | 正常 |  |  |  | 是 | D46-1-1 | 1 | J035800001 | (J0358)平行度检具 | 检具 | 配套杠杆百分表：（0-0.8）mm J008700005 | ∥¦0.1¦A¦ ∥¦0.1¦B¦ | 无锡德泉 | 袁海丰 | 2016/10/8 0:00:00 | 2025/10/9 0:00:00
A.0 | C | 扭力测试工装 | J035900002 | NULL |  | J035900002 | 正常 |  |  |  | 是 | D20-3-1-1 | 1 | J035900002 | (J0359)扭力测试工装 | 量具 | 792939-0001 | φ20/φ64.06/ 40° | 宁波天阁 | 袁海丰 | 2016/1/24 0:00:00 | 2025/7/22 0:00:00
A.0 | C | 1.8TFSI检具 | J036000001 | NULL | 宁波天阁 | J036000001 | 正常 |  |  |  | 是 | D20-3-1-1 | 1 | J036000001 | (J0360)1.8TFSI检具 | 检具 | 59001172052-JJ02 | φ20/φ14.1 | 宁波天阁 | 袁海丰 | 2016/8/14 14:59:03 | 2025/12/4 0:00:00
A.0 | C | 1.8T检具 | J036100001 | NULL | 宁波天阁 | J036100001 | 正常 |  |  |  | 是 | D20-3-1-1 | 1 | J036100001 | (J0361)1.8T检具 | 检具 | 59001172013-JJ02 | φ20/φ14.1 | 宁波天阁 | 袁海丰 | 2016/8/14 14:58:46 | 2025/12/4 0:00:00
A.0 | C | 1.8T检具 | J036200001 | NULL | 宁波天阁 | J036200001 | 正常 |  |  |  | 是 | D20-3-1-1 | 1 | J036200001 | (J0362)1.8T检具 | 检具 | 59001190725-JJ02 | φ4~φ8/17.5~19.6 | 宁波天阁 | 袁海丰 | 2016/8/14 14:58:23 | 2025/12/4 0:00:00
A.0 | C | 1.8T检具 | J036300001 | NULL | 宁波天阁 | J036300001 | 正常 |  |  |  | 是 | D20-3-1-1 | 1 | J036300001 | (J0363)1.8T检具 | 检具 | 59001190725-JJ03 | φ30.5 | 宁波天阁 | 袁海丰 | 2016/8/14 14:58:02 | 2025/12/4 0:00:00
A.0 | C | 1.8T检具 | J036400001 | NULL | 宁波天阁 | J036400001 | 正常 |  |  |  | 是 | D20-3-1-1 | 1 | J036400001 | (J0364)1.8T检具 | 检具 | 59001190882-JJ02 | 2.3+0.02/-0 | 宁波天阁 | 袁海丰 | 2016/8/14 14:57:47 | 2025/12/4 0:00:00
A.0 | C | 1.8T检具 | J036500001 | NULL | 宁波天阁 | J036500001 | 正常 |  |  |  | 是 | D20-3-1-1 | 1 | J036500001 | (J0365)1.8T检具 | 检具 | 59001190882-JJ03 | φ33.5 | 宁波天阁 | 袁海丰 | 2016/8/14 14:47:46 | 2025/12/4 0:00:00
A.0 | C | 1.8T检具 | J036600001 | NULL | 宁波天阁 | J036600001 | 正常 |  |  |  | 是 | D20-3-1-1 | 1 | J036600001 | (J0366)1.8T检具 | 检具 | 59001190904-JJ02 | φ20 /φ14.1 | 宁波天阁 | 袁海丰 | 2016/8/14 14:57:18 | 2025/12/4 0:00:00
A.0 | C | PSA EP6检具 | J036700001 | NULL | 宁波天阁 | J036700001 | 正常 |  |  |  | 是 | D20-3-1-1 | 1 | J036700001 | (J0367)PSA EP6检具 | 检具 | 59001190904-JJ02 | φ4/φ8/17.7~19 | 宁波天阁 | 袁海丰 | 2016/8/14 14:48:27 | 2025/12/4 0:00:00
A.0 | B | 光面塞规 | J036800001 |  | 宁波天阁 | J036800001 | 待验证 |  |  |  | 是 | D21-3-1-3 | 1 | J036800001 | (J0368)光面塞规 | 检具 |  | JJφ6.40/φ6.63-TE05 | 宁波天阁 | 袁海丰 | 2016/8/14 13:17:49 | 2020/4/19 0:00:00
A.0 | B | 光面塞规 | J037000001 |  | 宁波天阁 |  | 正常 |  |  |  | 是 | D21-3-1-3 | 1 | J037000001 | (J0370)光面塞规 | 检具 |  | JJφ8.77/φ8.92-TE07 | 宁波天阁 | 袁海丰 | 2016/8/14 13:16:57 | 2025/10/19 0:00:00
A.0 | B | 光面塞规 | J037200001 |  | 宁波天阁 |  | 正常 |  |  |  | 是 | D21-3-1-3 | 1 | J037200001 | (J0372)光面塞规 | 检具 |  | JJφ6.7/-09 | 宁波天阁 | 袁海丰 | 2016/8/14 13:16:12 | 2025/10/18 0:00:00
A.0 | B | 光面塞规 | J037500001 |  | 宁波天阁 |  | 正常 |  |  |  | 是 | D20-4-1-3 | 1 | J037500001 | (J0375)光面塞规 | 检具 |  | JJ6.00/7.00-L03 | 宁波天阁 | 袁海丰 | 2016/8/14 13:14:45 | 2025/10/20 0:00:00
A.0 | B | 光面塞规 | J037900001 | 0.001 | 宁波天阁 |  | 正常 |  |  |  | 是 | D20-4-1-1 | 1 | J037900001 | (J0379)光面塞规 | 检具 |  | JJφ10.000±0.002 | 宁波天阁 | 袁海丰 | 2016/8/14 14:56:52 | 2025/11/10 0:00:00
A.0 | B | 光面塞规 | J037900002 | 0.001 | 宁波天阁 |  | 正常 |  |  |  | 是 | D20-4-1-1 | 1 | J037900002 | (J0379)光面塞规 | 检具 |  | JJφ10.000±0.002 | 宁波天阁 | 袁海丰 | 2017/5/10 0:00:00 | 2025/11/10 0:00:00
A.0 | B | 光面塞规 | J037900003 | 0.001 | 无锡德泉 |  | 正常 |  |  |  | 是 | D20-4-1-1 | 1 | J037900003 | (J0379)光面塞规 | 检具 | 24.2.16 魏琳领去了 | JJφ10.000±0.002 |  | 袁海丰 | 2017/7/17 7:58:08 | 2025/11/10 0:00:00
A.0 | B | 光面塞规 | J038000001 |  | 宁波天阁 |  | 待验证 |  |  |  | 是 | D21-3-1-3 | 1 | J038000001 | (J0380)光面塞规 | 检具 |  | JJφ4.98/φ5.26 | 宁波天阁 | 袁海丰 | 2016/8/14 13:12:03 | 2020/4/19 0:00:00
A.0 | B | 光面塞规 | J038200001 |  | 宁波天阁 |  | 正常 |  |  |  | 是 | D20-4-1-1 | 1 | J038200001 | (J0382)光面塞规 | 检具 |  | JJφ2.24/φ2.32 | 宁波天阁 | 袁海丰 | 2016/8/14 13:09:27 | 2026/2/11 0:00:00
A.0 | B | 光面塞规 | J038300001 |  | 宁波天阁 |  | 正常 |  |  |  | 是 | D20-4-1-1 | 1 | J038300001 | (J0383)光面塞规 | 检具 |  | JJφ2.25/φ2.35 | 宁波天阁 | 袁海丰 | 2016/8/14 13:07:02 | 2026/2/11 0:00:00
A.0 | B | 光面塞规 | J038300002 |  | 宁波天阁 |  | 正常 |  |  |  | 是 | D20-4-1-1 | 1 | J038300002 | (J0383)光面塞规 | 检具 |  | JJφ2.25/φ2.35 | 宁波天阁 | 袁海丰 | 2016/8/11 0:00:00 | 2026/2/11 0:00:00
A.0 | B | 光面塞规 | J038400001 |  | 宁波天阁 |  | 正常 |  |  |  | 是 | D20-4-1-1 | 1 | J038400001 | (J0384)光面塞规 | 检具 |  | JJφ1.984/φ1.997 | 宁波天阁 | 袁海丰 | 2016/8/14 11:38:54 | 2026/2/11 0:00:00
A.0 | C | 光滑塞规 | J038500001 | NULL |  | NULL | 正常 | 唐凯维 | CS001 | 生产部 | 否 |  | 1 | J038500001 | (J0385)光滑塞规 | 量具 | 配套环规J024700001/J024800001 | Φ16.03±0.013 |  | 袁海丰 | 2016/8/14 14:55:50 | 2025/8/12 0:00:00
A.0 | C | 光滑塞规 | J038500002 |  | 姜山大虹工具 |  | 正常 |  |  |  | 是 | D20-3-1-3 | 1 | J038500002 | (J0385)光滑塞规 | 量具 |  | Φ16.03±0.013 |  | 袁海丰 | 2020/5/14 9:37:18 | 2025/5/13 0:00:00
A.0 | A | 光滑环规 | J038600001 | NULL |  | NULL | 正常 |  |  |  | 是 | D21-4-1-1 | 1 | J038600001 | (J0386)光滑环规 | 检具 | 59001302036 配套光滑塞规：J0591 | φ10.1110 | 无锡晟翔 | 袁海丰 | 2021/2/21 14:55:02 | 2025/3/31 0:00:00
A.0 | A | 光滑环规 | J038700001 |  |  | NULL | 正常 |  |  |  | 是 | D21-4-1-1 | 1 | J038700001 | (J0387)光滑环规 | 检具 | 59001302036 配套光滑塞规：J0591 | φ10.1490 | 无锡晟翔 | 袁海丰 | 2021/2/21 14:48:56 | 2025/3/31 0:00:00
A.0 | C | 通孔检具 | J038800001 | NULL | 宁波天阁 | J038800001 | 正常 |  |  |  | 是 | D46-1-1 | 1 | J038800001 | (J0388)通孔检具 | 量具 | 822227-00001 | 822227-0001 | 宁波天阁 | 袁海丰 | 2016/8/14 14:54:36 | 2025/4/23 0:00:00
A.0 | C | 光滑塞规 | J038900001 |  |  |  | 正常 |  |  |  | 是 | D21-4-1-2 | 1 | J038900001 | (J0389)光滑塞规 | 量具 | 配套用环规 ：J022700001、J022900001 | Φ14.38±0.013 | 无锡神马 | 袁海丰 | 2016/8/14 14:54:10 | 2025/12/2 0:00:00
A.0 | C | 光滑塞规 | J038900002 |  | 无锡德泉 |  | 正常 |  |  |  | 是 | D21-4-1-2 | 1 | J038900002 | (J0389)光滑塞规 | 量具 | 配套用环规 ：J022700001、J022900001 | Φ14.38±0.013 | 无锡神马 | 袁海丰 | 2017/12/2 11:26:14 | 2025/12/2 0:00:00
A.0 | D | 轮廓仪测针 | J039000015 |  | 姜山大虹工具 |  | 正常 | 李梁飞 | 03 | 质检部 | 否 |  | 1 | J039000015 | (J0390)轮廓仪测针 | 量具 |  | 354884SPH-71 |  | 袁海丰 | 2024/9/19 13:22:45 | 2024/9/19 13:22:45
A.0 | D | 轮廓仪测针 | J039000016 |  | 姜山大虹工具 |  | 正常 | 李定艳 | 03 | 质检部 | 否 |  | 1 | J039000016 | (J0390)轮廓仪测针 | 量具 |  | 354884SPH-71 |  | 袁海丰 | 2024/9/19 13:22:45 | 2024/9/19 13:22:45
A.0 | D | 轮廓仪测针 | J039000017 |  | 姜山大虹工具 |  | 正常 |  |  |  | 是 | D29-1-1-3 | 1 | J039000017 | (J0390)轮廓仪测针 | 量具 |  | 354884SPH-71 |  | 袁海丰 | 2024/9/19 13:22:45 | 2024/9/19 13:22:45
A.0 | B | 座式通止规 | J039100001 | NULL |  | DQC-2067 | 正常 |  |  |  | 是 | D46-1-1 |  | J039100001 | (J0391)座式通止规 | 检具 | 54391652006用 | φ49.3±0.1 | 无锡德泉 | 袁海丰 | 2016/8/14 14:49:35 | 2025/9/8 0:00:00
A.0 | C | 位置度检具 | J039200001 | NULL | 宁波天阁 | J039200001 | 正常 |  |  |  | 是 | J-1-1 | 1 | J039200001 | (J0392)位置度检具 | 检具 | 用于59001095830 | 33.30±0.2;20.70±0.2;68.9±0.2 | 宁波天阁 | 袁海丰 | 2017/2/18 0:00:00 | 2025/8/18 0:00:00
A.0 | B | 检槽规 | J039300002 |  |  | DQA-5267-2 | 正常 |  |  |  | 是 | D18-4-1-2 | 1 | J039300002 | (J0393)检槽规 | 检具 |  | φ5.25-φ5.4 | 无锡德泉 | 袁海丰 | 2016/8/14 14:52:13 | 2025/11/20 0:00:00
A.0 | B | 检槽规 | J039300010 |  | 无锡德泉 | DQC-10630-1 | 正常 |  |  |  | 是 | D18-4-1-2 | 1 | J039300010 | (J0393)检槽规 | 检具 |  | φ5.25-φ5.4 | 无锡德泉 | 袁海丰 | 2018/4/24 14:31:43 | 2025/10/24 0:00:00
A.0 | B | 检槽规 | J039300013 |  | 无锡德泉 | DQC-10630-4 | 正常 |  |  |  | 是 | D18-4-1-2 | 1 | J039300013 | (J0393)检槽规 | 检具 |  | φ5.25-φ5.4 | 无锡德泉 | 袁海丰 | 2018/5/10 8:58:04 | 2025/11/10 0:00:00
A.0 | B | 检槽规 | J039300014 |  | 无锡德泉 | DQC-10630-5 | 正常 |  |  |  | 是 | D18-4-1-2 | 1 | J039300014 | (J0393)检槽规 | 检具 |  | φ5.25-φ5.4 | 无锡德泉 | 袁海丰 | 2018/5/10 8:58:04 | 2025/11/10 0:00:00
A.0 | B | 检槽规 | J039300015 |  | 无锡德泉 | DQC-10630-6 | 正常 |  |  |  | 是 | D18-4-1-2 | 1 | J039300015 | (J0393)检槽规 | 检具 |  | φ5.25-φ5.4 | 无锡德泉 | 袁海丰 | 2018/5/10 8:58:04 | 2025/11/10 0:00:00
A.0 | B | 检槽规 | J039300016 |  | 无锡德泉 | DQC-10630-7 | 正常 |  |  |  | 是 | D18-4-1-2 | 1 | J039300016 | (J0393)检槽规 | 检具 |  | φ5.25-φ5.4 | 无锡德泉 | 袁海丰 | 2018/5/10 8:58:04 | 2025/11/10 0:00:00
A.0 | B | 检槽规 | J039300017 |  | 无锡德泉 | DQC-10630-8 | 正常 |  |  |  | 是 | D18-4-1-2 | 1 | J039300017 | (J0393)检槽规 | 检具 |  | φ5.25-φ5.4 | 无锡德泉 | 袁海丰 | 2018/5/10 8:58:04 | 2025/11/10 0:00:00
A.0 | B | 检槽规 | J039300018 |  | 无锡德泉 | DQC-10630-9 | 正常 |  |  |  | 是 | D18-4-1-2 | 1 | J039300018 | (J0393)检槽规 | 检具 |  | φ5.25-φ5.4 | 无锡德泉 | 袁海丰 | 2018/5/10 8:58:04 | 2025/11/10 0:00:00
A.0 | B | 检槽规 | J039300019 |  | 无锡德泉 | DQC-10630-10 | 正常 | 李定艳 | 检验台005 | 质检部 | 否 |  | 1 | J039300019 | (J0393)检槽规 | 检具 |  | φ5.25-φ5.4 | 无锡德泉 | 袁海丰 | 2018/5/10 8:58:04 | 2025/11/10 0:00:00
A.0 | B | 通止规 | J039400001 | NULL |  | J039400001 | 正常 |  |  |  | 是 | D18-4-1-1 | 1 | J039400001 | (J0394)通止规 | 量具 | 用于786730-13压配检具 | 2.01±0.25 | 宁波天阁 | 袁海丰 | 2016/8/31 16:42:04 | 2026/2/17 0:00:00
A.0 | B | 通止规 | J039500001 |  |  | J039500001 | 正常 |  |  |  | 是 | D18-4-1-1 | 1 | J039500001 | (J0395)通止规 | 检具 | 用于847955-1-2压配检具 | 3.00±0.25 | 宁波天阁 | 袁海丰 | 2017/2/17 16:40:46 | 2026/2/17 0:00:00
A.0 | B | 座式通止规 | J039600001 | NULL | 无锡德泉 | DQC-2068 | 正常 |  |  |  | 是 | D46-1-1 | 1 | J039600001 | (J0396)座式通止规 | 检具 | 用于54391652006 | 1.3±0.1 | 无锡德泉 | 袁海丰 | 2017/3/8 0:00:00 | 2025/9/8 0:00:00
A.0 | C | 跳动检具 | J039700001 | NULL | 宁波天阁 | J039700001 | 正常 |  |  |  | 是 | D21-3-1-2 | 1 | J039700001 | (J0397)跳动检具 | 量具 | 用于805628-11 | ↗¦0.12¦A¦B¦ | 宁波天阁 | 袁海丰 | 2017/5/5 0:00:00 | 2025/11/4 0:00:00
A.0 | B | C型卡板 | J039800003 |  | 无锡晟翔 |  | 故障 | 李大庆 | TGHJ-007 | 生产部 | 否 |  | 1 | J039800003 | (J0398)C型卡板 | 检具 | 遗失 | Φ10.00+0/-0.036 |  | 袁海丰 | 2019/5/18 15:47:28 | 2021/5/18 0:00:00
A.0 | B | C型卡板 | J039800004 |  | 无锡晟翔 | SX2001C6N2-1 | 正常 |  |  |  | 是 | D18-4-1-2 | 1 | J039800004 | (J0398)C型卡板 | 检具 | 59001193054 | Φ10.00+0/-0.036 | 无锡晟翔 | 袁海丰 | 2020/4/3 11:03:08 | 2025/10/3 0:00:00
A.0 | B | C型卡板 | J039800005 |  | 无锡晟翔 | SX2001C6N2-2 | 正常 |  |  |  | 是 | D18-4-1-2 | 1 | J039800005 | (J0398)C型卡板 | 检具 | 59001193054 | Φ10.00+0/-0.036 | 无锡晟翔 | 袁海丰 | 2020/4/3 11:03:08 | 2025/10/3 0:00:00
A.0 | B | C型卡板 | J039800006 |  | 无锡晟翔 | SX2001C6N2-3 | 正常 |  |  |  | 是 | D18-4-1-2 | 1 | J039800006 | (J0398)C型卡板 | 检具 | 59001193054 | Φ10.00+0/-0.036 | 无锡晟翔 | 袁海丰 | 2020/4/3 11:03:08 | 2025/10/3 0:00:00
A.0 | B | 通止规 | J039900003 | NULL | 宁波天阁 | J039900003 | 正常 |  |  |  | 是 | D18-4-1-2 | 1 | J039900003 | (J0399)通止规 | 检具 |  | 8.88-9.14 | 宁波天阁 | 袁海丰 | 2017/3/2 13:42:51 | 2025/9/3 0:00:00
A.0 | B | 通止规 | J039900004 | NULL | 宁波天阁 | J039900004 | 正常 |  |  |  | 是 | D18-4-1-2 | 1 | J039900004 | (J0399)通止规 | 检具 |  | 8.88-9.14 | 宁波天阁 | 袁海丰 | 2017/3/2 13:43:35 | 2025/9/3 0:00:00
A.0 | B | 通止规 | J039900005 | NULL | 宁波天阁 | J039900005 | 正常 |  |  |  | 是 | D18-4-1-2 | 1 | J039900005 | (J0399)通止规 | 检具 |  | 8.88-9.14 | 宁波天阁 | 袁海丰 | 2017/3/2 13:44:27 | 2025/9/3 0:00:00
A.0 | B | 通止规 | J039900006 | NULL | 宁波天阁 | J039900006 | 正常 |  |  |  | 是 | D18-4-1-2 | 1 | J039900006 | (J0399)通止规 | 检具 |  | 8.88-9.14 | 宁波天阁 | 袁海丰 | 2017/3/2 13:45:14 | 2025/9/3 0:00:00
A.0 | B | 通止塞片 | J040000001 | NULL | 无锡德泉 | DQC-7155 | 正常 |  |  |  | 是 | D19-4-1-3 | 1 | J040000001 | (J0400)通止塞片 | 检具 |  | 2.4±0.2 | 无锡德泉 | 袁海丰 | 2017/5/24 9:14:00 | 2025/11/24 0:00:00
A.0 | A | 复合真空计 | J040100001 |  | 大虹 |  | 正常 | 王金钵 |  | 生产部 | 否 |  | 1 | J040100001 | (J0401)复合真空计 | 量具 | 精铸大厅设备上 | ZDF-5227B |  | 袁海丰 | 2017/8/31 17:37:47 | 2025/8/31 0:00:00
A.0 | A | 真空表 | J040200001 | NULL | 富阳万兴 | 3106645 | 正常 |  |  |  | 是 | J-1-1 | 1 | J040200001 | (J0402)真空表 | 量具 | 精铸大厅台子上 | （-0.1-0）Mpa | 富阳万兴 | 袁海丰 | 2017/4/5 11:12:17 | 2025/3/29 0:00:00
A.0 | A | 压力表 | J040300001 |  |  | TGFM-11 | 正常 |  |  |  | 是 | J-1-1 |  | J040300001 | (J0403)压力表 | 量具 | 精铸车间 | （-0.1~1.8）Mpa |  | 袁海丰 | 2017/8/1 0:00:00 | 2025/8/30 0:00:00
A.0 | A | 压力表 | J040400001 |  |  | 11.10.20.3387 | 正常 |  |  |  | 是 | J-1-1 | 1 | J040400001 | (J0404)压力表 | 量具 | 精铸大厅台子上 | （0-0.6）Mpa |  | 袁海丰 | 2017/4/5 11:13:01 | 2025/3/29 0:00:00
A.0 | D | 耐震压力表 | J040500001 |  | 杭州鹳山 | TGFM-1 | 正常 |  |  |  | 是 | J-1-1 | 1 | J040500001 | (J0405)耐震压力表 | 量具 |  | （0-1.6）Mpa |  | 袁海丰 | 2017/4/5 10:36:13 | 2022/4/16 0:00:00
A.0 | D | 耐震压力表 | J040500002 |  | 杭州鹳山 | TGFM-2 | 故障 |  |  |  | 是 | J-1-1 | 1 | J040500002 | (J0405)耐震压力表 | 量具 | 已撤 | （0-1.6）Mpa |  | 袁海丰 | 2017/4/5 10:36:07 | 2021/3/31 0:00:00
A.0 | D | 耐震压力表 | J040500003 |  | 杭州鹳山 | TGFM-7 | 正常 |  |  |  | 是 | J-1-1 | 1 | J040500003 | (J0405)耐震压力表 | 量具 |  | （0-1.6）Mpa |  | 袁海丰 | 2017/4/5 10:36:01 | 2022/4/16 0:00:00
A.0 | D | 耐震压力表 | J040500004 |  | 杭州鹳山 | TGFM-17 | 正常 |  |  |  | 是 | J-1-1 | 1 | J040500004 | (J0405)耐震压力表 | 量具 |  | （0-1.6）Mpa |  | 袁海丰 | 2017/4/5 10:35:48 | 2022/4/16 0:00:00
A.0 | D | 耐震压力表 | J040500005 |  | 杭州鹳山 | 16031650332 | 正常 |  |  |  | 是 | J-1-1 | 1 | J040500005 | (J0405)耐震压力表 | 量具 |  | （0-1.6）Mpa |  | 袁海丰 | 2017/4/5 10:35:23 | 2022/3/30 0:00:00
A.0 | D | 耐震压力表 | J040500006 |  | 杭州鹳山 | 160412395 | 故障 |  |  |  | 是 | J-1-1 | 1 | J040500006 | (J0405)耐震压力表 | 量具 | 已撤 | （0-1.6）Mpa |  | 袁海丰 | 2017/4/5 10:34:50 | 2021/3/30 0:00:00
A.0 | A | 电接点压力表 | J040500007 |  |  | TGFM-12 | 正常 |  |  |  | 是 | J-1-1 | 1 | J040500007 | (J0405)耐震压力表 | 量具 |  | （0-1.6）Mpa |  | 袁海丰 | 2016/8/1 0:00:00 | 2025/8/31 0:00:00
A.0 | A | 压力表 | J040500008 |  |  | TGFM-13 | 正常 |  |  |  | 是 | J-1-1 | 1 | J040500008 | (J0405)耐震压力表 | 量具 |  | （0-1.6）Mpa |  | 袁海丰 | 2016/8/1 0:00:00 | 2025/8/31 0:00:00
A.0 |  | 耐震压力表 | J040500009 |  | 姜山定平五金 |  | 正常 | 施亚伟 | TGAM-001 自动化中心 | 设备部 | 否 |  | 1 | J040500009 | (J0405)耐震压力表 | 量具 |  | ﹙0～1.6 ﹚MPa |  |  | 2021/6/28 9:08:38 | 2021/6/28 9:08:38
A.0 |  | 耐震压力表 | J040500010 |  | 网购 |  | 正常 |  |  |  | 是 | D46-1-1 | 1 | J040500010 | (J0405)耐震压力表 | 量具 |  | ﹙0～1.6 ﹚MPa |  |  | 2021/7/19 8:49:08 | 2021/7/19 8:49:08
A.0 | A | 抗震电接点压力表 | J040600001 |  |  | TGFM-5 | 正常 |  |  |  | 是 | D30-1-1 | 1 | J040600001 | (J0406)抗震电接点压力表 | 量具 |  | （0-40）Mpa |  | 袁海丰 | 2017/4/28 16:09:48 | 2025/8/30 0:00:00
A.0 | A | 抗震电接点压力表 | J040700001 |  |  | TGFM-3 | 正常 |  |  |  | 是 | D30-1-1 | 1 | J040700001 | (J0407)抗震电接点压力表 | 量具 |  | （0-60）Mpa |  | 袁海丰 | 2017/4/28 16:10:35 | 2025/8/30 0:00:00
A.0 | A | 抗震电接点压力表 | J040700002 |  |  | TGFM-4 | 正常 |  |  |  | 是 | D30-1-1 | 1 | J040700002 | (J0407)抗震电接点压力表 | 量具 |  | （0-60）Mpa |  | 袁海丰 | 2017/4/28 16:10:30 | 2025/8/30 0:00:00
A.0 | A | 抗震电接点压力表 | J040700003 |  |  | TGFM-6 | 正常 |  |  |  | 是 | D30-1-1 | 1 | J040700003 | (J0407)抗震电接点压力表 | 量具 |  | （0-60）Mpa |  | 袁海丰 | 2017/4/28 16:10:18 | 2025/8/30 0:00:00
A.0 | A | 抗震电接点压力表 | J040700004 |  | 宁波天阁 |  | 正常 |  |  |  | 是 | D46-1-1 | 1 | J040700004 | (J0407)抗震电接点压力表 | 量具 | 在压铸车间 | （0～60 ﹚Mpa |  | 袁海丰 | 2024/5/14 10:57:18 | 2025/3/31 0:00:00
A.0 | A | 抗震电接点压力表 | J040700005 |  | 宁波天阁 |  | 正常 |  |  |  | 是 | D46-1-1 | 1 | J040700005 | (J0407)抗震电接点压力表 | 量具 | 在压铸车间 | （0～60 ﹚Mpa |  | 袁海丰 | 2024/5/14 10:57:18 | 2025/3/31 0:00:00
A.0 | A | 抗震电接点压力表 | J040700006 |  | 宁波天阁 |  | 正常 |  |  |  | 是 | D46-1-1 | 1 | J040700006 | (J0407)抗震电接点压力表 | 量具 | 在压铸车间 | （0～60 ﹚Mpa |  | 袁海丰 | 2024/5/14 10:57:18 | 2025/3/31 0:00:00
A.0 | A | 抗震电接点压力表 | J040700007 |  | 宁波天阁 |  | 正常 |  |  |  | 是 | D46-1-1 | 1 | J040700007 | (J0407)抗震电接点压力表 | 量具 | 在压铸车间 | （0～60 ﹚Mpa |  | 袁海丰 | 2024/5/14 10:57:18 | 2025/3/31 0:00:00
A.0 | A | 抗震电接点压力表 | J040700008 |  | 宁波天阁 |  | 正常 |  |  |  | 是 | D46-1-1 | 1 | J040700008 | (J0407)抗震电接点压力表 | 量具 | 在压铸车间 | （0～60 ﹚Mpa |  | 袁海丰 | 2024/5/14 10:57:18 | 2025/3/31 0:00:00
A.0 | A | 抗震电接点压力表 | J040700009 |  | 宁波天阁 |  | 正常 |  |  |  | 是 | D46-1-1 | 1 | J040700009 | (J0407)抗震电接点压力表 | 量具 | 在压铸车间 | （0～60 ﹚Mpa |  | 袁海丰 | 2024/5/14 10:57:18 | 2025/3/31 0:00:00
A.0 | D | 抗震电接点压力表 | J040700010 |  | 网购 |  | 正常 |  |  |  | 未入库 |  | 1 | J040700010 | (J0407)抗震电接点压力表 | 量具 | 在去毛刺车间油压机上（买来直接领走了） | （0～60 ﹚Mpa |  | 袁海丰 | 2025/7/4 12:50:12 | 2025/7/4 12:50:12
A.0 | A | 压力表 | J040800001 |  |  | TGFM-8 | 正常 |  |  |  | 是 | J-1-1 | 1 | J040800001 | (J0408)压力表 | 量具 |  | (0-100)Kgf/cm2 |  | 袁海丰 | 2016/8/1 0:00:00 | 2025/8/30 0:00:00
A.0 | A | 压力表 | J040800002 |  |  | TGFM-9 | 正常 |  |  |  | 是 | J-1-1 | 1 | J040800002 | (J0408)压力表 | 量具 |  | (0-100)Kgf/cm2 |  | 袁海丰 | 2016/8/1 0:00:00 | 2025/8/30 0:00:00
A.0 | A | 压力表 | J040900001 |  |  | TGFM-10 | 正常 |  |  |  | 是 | J-1-1 | 1 | J040900001 | (J0409)压力表 | 量具 |  | (-0.1~3.8)Mpa |  | 袁海丰 | 2016/8/1 0:00:00 | 2025/8/30 0:00:00
A.0 | A | 数显扭矩扳手 | J041000001 | 0.1Nm |  | 1402001548 | 正常 |  |  |  | 是 | D24-1-1 | 1 | J041000001 | (J0410)数显扭矩扳手 | 量具 | 同编号-1-2附带工装放置位置在D20-4-1-2 | (27-135)NM |  | 袁海丰 | 2017/4/28 16:02:44 | 2025/3/30 0:00:00
A.0 | B | M6 6H 加长螺纹规 | J041100005 | NULL | 川成 |  | 正常 |  |  |  | 是 | D20-4-1-3 | 1 | J041100005 | (J0411)M6 6H 加长螺纹规 | 检具 |  | M6 6H 加长 |  | 袁海丰 | 2017/5/6 12:47:47 | 2025/10/9 0:00:00
A.0 | B | M6 6H 加长螺纹规 | J041100014 |  | 哈尔滨量具刃具集团有限公司 |  | 正常 | 雍忠武 | 检验台007 | 质检部 | 否 |  | 1 | J041100014 | (J0411)M6 6H 加长螺纹规 | 检具 |  | M6 6H 加长 | 哈尔滨量具刃具集团有限公司 | 袁海丰 | 2019/1/27 10:33:06 | 2026/1/23 0:00:00
A.0 | B | M6 6H 加长螺纹规 | J041100031 |  | 姜山大虹工具 |  | 正常 | 雍忠武 | 检验台014 | 质检部 | 否 |  | 1 | J041100031 | (J0411)M6 6H 加长螺纹规 | 检具 |  | M6 6H |  | 袁海丰 | 2019/12/18 13:51:22 | 2025/12/18 0:00:00
A.0 | B | M6 6H 加长螺纹规 | J041100032 |  | 姜山大虹工具 |  | 正常 | 李定艳 | 检验台005 | 质检部 | 否 |  | 1 | J041100032 | (J0411)M6 6H 加长螺纹规 | 检具 |  | M6 6H |  | 袁海丰 | 2019/12/18 13:51:22 | 2025/12/18 0:00:00
A.0 | B | M6 6H 加长螺纹规 | J041100033 |  | 成量 |  | 正常 |  |  |  | 是 | D20-4-1-3 | 1 | J041100033 | (J0411)M6 6H 加长螺纹规 | 检具 |  | M6 6H |  | 袁海丰 | 2020/4/2 16:08:31 | 2025/10/2 0:00:00
A.0 | B | M6 6H 加长螺纹规 | J041100034 |  | 宁波天阁 | J041100013 | 正常 | 范金牛 | 03 | 生产部 | 否 |  | 1 | J041100034 | (J0411)M6 6H 加长螺纹规 | 检具 |  | M6 6H | 姜山大虹工具 | 袁海丰 | 2021/6/5 16:45:51 | 2025/12/5 0:00:00
A.0 | B | M6 6H 加长螺纹规 | J041100035 |  | 宁波天阁 | 原内部（1） | 正常 | 雍忠武 | 检验台020 | 生产部 | 否 |  | 1 | J041100035 | (J0411)M6 6H 加长螺纹规 | 检具 |  | M6 6H | 姜山大虹工具 | 袁海丰 | 2021/6/7 13:20:55 | 2025/12/7 0:00:00
A.0 | B | M6 6H 加长螺纹规 | J041100036 |  | 姜山大虹工具 |  | 正常 |  |  |  | 是 | D20-4-1-3 | 1 | J041100036 | (J0411)M6 6H 加长螺纹规 | 检具 |  | M6 6H |  | 袁海丰 | 2022/6/28 16:40:06 | 2025/12/28 0:00:00
A.0 | B | M6 6H 加长螺纹规 | J041100037 |  | 姜山大虹工具 |  | 正常 |  |  |  | 是 | D20-4-1-3 | 1 | J041100037 | (J0411)M6 6H 加长螺纹规 | 检具 |  | M6 6H |  | 袁海丰 | 2022/6/28 16:40:06 | 2025/12/28 0:00:00
A.0 | B | M6 6H 加长螺纹规 | J041100038 |  | 姜山大虹工具 |  | 正常 | 李大庆 | TGHJ-005 | 生产部 | 否 |  | 1 | J041100038 | (J0411)M6 6H 加长螺纹规 | 检具 |  | M6 6H |  | 袁海丰 | 2022/6/28 16:40:06 | 2025/12/28 0:00:00
A.0 | B | M6 6H 加长螺纹规 | J041100039 |  | 姜山大虹工具 |  | 正常 | 田天兵 | CS002 | 总经办 | 否 |  | 1 | J041100039 | (J0411)M6 6H 加长螺纹规 | 检具 |  | M6 6H |  | 袁海丰 | 2022/6/28 16:40:06 | 2025/12/28 0:00:00
A.0 | B | M6 6H 加长螺纹规 | J041100040 |  | 姜山大虹工具 |  | 正常 | 田天兵 | CS002 | 总经办 | 否 |  | 1 | J041100040 | (J0411)M6 6H 加长螺纹规 | 检具 |  | M6 6H |  | 袁海丰 | 2022/6/28 16:40:06 | 2025/12/28 0:00:00
A.0 | B | M6 6H 加长螺纹规 | J041100041 |  | 姜山大虹工具 |  | 正常 | 雍忠武 | 检验台001 | 质检部 | 否 |  | 1 | J041100041 | (J0411)M6 6H 加长螺纹规 | 检具 |  | M6 6H |  | 袁海丰 | 2022/6/28 16:40:06 | 2025/12/28 0:00:00
A.0 | B | M6 6H 加长螺纹规 | J041100042 |  | 姜山大虹工具 |  | 正常 | 李定艳 | CS002 | 质检部 | 否 |  | 1 | J041100042 | (J0411)M6 6H 加长螺纹规 | 检具 |  | M6 6H |  | 袁海丰 | 2022/6/28 16:40:06 | 2025/12/28 0:00:00
A.0 | B | M6 6H 加长螺纹规 | J041100043 |  | 姜山大虹工具 |  | 正常 | 李定艳 | CS002 | 质检部 | 否 |  | 1 | J041100043 | (J0411)M6 6H 加长螺纹规 | 检具 |  | M6 6H |  | 袁海丰 | 2022/6/28 16:40:06 | 2025/12/28 0:00:00
A.0 | B | M6 6H 加长螺纹规 | J041100044 |  | 姜山大虹工具 |  | 正常 |  |  |  | 是 | D20-4-1-3 | 1 | J041100044 | (J0411)M6 6H 加长螺纹规 | 检具 |  | M6 6H |  | 袁海丰 | 2022/6/28 16:40:06 | 2025/12/28 0:00:00
A.0 | B | M6 6H 加长螺纹规 | J041100045 |  | 姜山大虹工具 |  | 正常 |  |  |  | 是 | D20-4-1-3 | 1 | J041100045 | (J0411)M6 6H 加长螺纹规 | 检具 |  | M6 6H |  | 袁海丰 | 2022/6/28 16:40:06 | 2025/12/28 0:00:00
A.0 | A | 螺纹塞规 | J041200003 |  | 哈量 |  | 正常 |  |  |  | 是 | D20-4-1-3 | 1 | J041200003 | (J0412)螺纹塞规 | 量具 |  | 1/4-28UNF-1B |  | 袁海丰 | 2018/3/13 11:18:54 | 2025/3/29 0:00:00
A.0 | B | 螺纹塞规 | J041200004 |  | 哈量 |  | 正常 |  |  |  | 是 | D20-4-1-3 | 1 | J041200004 | (J0412)螺纹塞规 | 量具 |  | 1/4-28UNF-1B |  | 袁海丰 | 2018/3/13 11:18:54 | 2026/2/15 0:00:00
A.0 | A | 螺纹塞规 | J041300001 | NULL | 成量 |  | 正常 |  |  |  | 是 | D20-4-1-3 | 1 | J041300001 | (J0413)螺纹塞规 | 检具 |  | M10X1.25-6H |  | 袁海丰 | 2017/5/23 8:25:18 | 2025/3/31 0:00:00
A.0 | B | 螺纹塞规 | J041300002 |  | 大虹 |  | 正常 |  |  |  | 是 | D20-4-1-3 | 1 | J041300002 | (J0413)螺纹塞规 | 检具 |  | M10X1.25 - 6H | 成量 | 袁海丰 | 2019/5/11 12:57:16 | 2025/11/11 0:00:00
A.0 | B | 螺纹塞规 | J041300003 |  | 大虹 |  | 正常 |  |  |  | 是 | D20-4-1-3 | 1 | J041300003 | (J0413)螺纹塞规 | 检具 |  | M10X1.25 - 6H | 成量 | 袁海丰 | 2019/5/11 12:57:16 | 2025/11/11 0:00:00
A.0 | A | 红外线测温仪 | J041400001 |  | 大虹 | 01870024 | 正常 | 沈宇安 | TGAM-001 自动化中心 | 自动化部 | 否 |  | 1 | J041400001 | (J0414)红外线测温仪 | 量具 | 遗失 | （-50°C--900°C） |  | 袁海丰 | 2017/10/19 9:48:33 | 2025/12/9 0:00:00
A.0 | A | 红外线测温仪 | J041400002 |  | 网购 | DL333900 | 正常 |  |  |  | 是 | D27-1-1-3 | 1 | J041400002 | (J0414)红外线测温仪 | 量具 |  | （-40°C--900°C） |  | 袁海丰 | 2021/11/2 8:59:42 | 2025/3/31 0:00:00
A.0 | B | 卡板 | J041600001 | NULL | 无锡德泉 | DQC-7156 | 正常 |  |  |  | 是 | D19-4-1-3 | 1 | J041600001 | (J0416)卡板 | 量具 |  | 61±0.3 | 无锡德泉 | 袁海丰 | 2017/5/24 17:43:44 | 2025/11/24 0:00:00
A.0 | B | 卡板 | J041700001 | NULL | 无锡德泉 | DQC-7157 | 正常 |  |  |  | 是 | D19-4-1-3 | 1 | J041700001 | (J0417)卡板 | 量具 |  | 101.6±0.1 | 无锡德泉 | 袁海丰 | 2017/5/24 17:56:20 | 2025/11/24 0:00:00
A.0 | B | 卡板 | J041800001 | NULL | 无锡德泉 | DQC-7158 | 正常 |  |  |  | 是 | D19-4-1-3 | 1 | J041800001 | (J0418)卡板 | 量具 |  | 127±0.25 | 无锡德泉 | 袁海丰 | 2017/5/24 18:15:06 | 2025/11/24 0:00:00
A.0 | B | 卡板 | J041900001 | NULL | 无锡德泉 | DQC-7159 | 正常 |  |  |  | 是 | D19-4-1-3 | 1 | J041900001 | (J0419)卡板 | 量具 |  | 88.9±0.1 | 无锡德泉 | 袁海丰 | 2017/5/24 18:25:04 | 2025/11/24 0:00:00
A.0 | B | 卡板 | J042000001 | NULL | 无锡德泉 | DQC-7160 | 正常 |  |  |  | 是 | D19-4-1-3 | 1 | J042000001 | (J0420)卡板 | 检具 |  | 111.9±0.06 | 无锡德泉 | 袁海丰 | 2017/6/2 13:18:41 | 2025/12/2 0:00:00
A.0 | B | 通止环规 | J042100001 |  | 无锡德泉 | DQC-7161 | 正常 |  |  |  | 是 | D21-3-1-2 | 1 | J042100001 | (J0421)通止环规 | 检具 |  | 78.23±0.25 |  | 袁海丰 | 2017/6/10 14:52:58 | 2025/12/10 0:00:00
A.0 | B | 螺纹规 | J042200007 |  | 哈尔滨量具刃具 |  | 正常 | 黄云 | TGJL-003 | 生产部 | 否 |  | 1 | J042200007 | (J0422)螺纹规 | 检具 |  | M8X1.25 6H |  | 袁海丰 | 2018/7/7 12:39:15 | 2025/12/21 0:00:00
A.0 | B | 螺纹规 | J042200009 |  | 哈量 |  | 正常 | 黄云 | TGJL-018 | 生产部 | 否 |  | 1 | J042200009 | (J0422)螺纹规 | 检具 |  |  |  | 袁海丰 | 2019/5/13 16:24:03 | 2025/11/1 0:00:00
A.0 | B | 螺纹规 | J042200010 |  | 哈量 |  | 正常 | 黄云 | 精密测量室 | 生产部 | 否 |  | 1 | J042200010 | (J0422)螺纹规 | 检具 |  |  |  | 袁海丰 | 2019/5/13 16:24:03 | 2025/11/1 0:00:00
A.0 | B | 螺纹规 | J042200012 |  | 哈量 |  | 正常 | 申振龙 | 精密测量室 | 生产部 | 否 |  | 1 | J042200012 | (J0422)螺纹规 | 检具 |  |  |  | 袁海丰 | 2019/5/13 16:24:03 | 2025/11/1 0:00:00
A.0 | B | 螺纹规 | J042200013 |  | 哈量 |  | 正常 |  |  |  | 是 | D20-4-1-3 | 1 | J042200013 | (J0422)螺纹规 | 检具 |  |  |  | 袁海丰 | 2019/5/13 16:24:03 | 2025/11/1 0:00:00
A.0 | B | 螺纹规 | J042200014 |  | 姜山大虹工具 |  | 正常 |  |  |  | 是 | D20-4-1-3 | 1 | J042200014 | (J0422)螺纹规 | 检具 |  | M8X1.25 6H 加长 |  | 袁海丰 | 2021/9/1 13:37:19 | 2025/9/3 0:00:00
A.0 | B | 螺纹规 | J042200016 |  | 姜山大虹工具 |  | 正常 |  |  |  | 是 | D20-4-1-3 | 1 | J042200016 | (J0422)螺纹规 | 检具 |  | M8X1.25 6H 加长 |  | 袁海丰 | 2021/9/1 13:37:19 | 2025/9/3 0:00:00
A.0 | B | 螺纹规 | J042200018 |  | 姜山大虹工具 |  | 正常 |  |  |  | 是 | D20-4-1-3 | 1 | J042200018 | (J0422)螺纹规 | 检具 |  | M8X1.25 6H 加长 |  | 袁海丰 | 2021/9/1 13:37:19 | 2025/9/3 0:00:00
A.0 | B | 螺纹规 | J042200019 |  | 姜山大虹工具 |  | 正常 | 黄云 | TGJL-012 | 生产部 | 否 |  | 1 | J042200019 | (J0422)螺纹规 | 检具 |  | M8X1.25 6H 加长 |  | 袁海丰 | 2021/9/1 13:37:19 | 2025/9/3 0:00:00
A.0 | B | 螺纹规 | J042200020 |  | 姜山大虹工具 |  | 正常 | 黄云 | TGJL-012 | 生产部 | 否 |  | 1 | J042200020 | (J0422)螺纹规 | 检具 |  | M8X1.25 6H 加长 |  | 袁海丰 | 2021/9/1 13:37:19 | 2025/9/3 0:00:00
A.0 | B | 螺纹规 | J042200021 |  | 姜山大虹工具 |  | 正常 |  |  |  | 是 | D20-4-1-3 | 1 | J042200021 | (J0422)螺纹规 | 检具 |  | M8X1.25 6H 加长 |  | 袁海丰 | 2021/9/1 13:37:19 | 2025/9/3 0:00:00
A.0 | B | 螺纹规 | J042200022 |  | 网购 |  | 正常 |  |  |  | 是 | D20-4-1-3 | 1 | J042200022 | (J0422)螺纹规 | 检具 |  | M8X1.25 6H 加长 |  | 袁海丰 | 2024/5/24 9:23:50 | 2025/11/24 0:00:00
A.0 | B | 螺纹规 | J042200023 |  | 网购 |  | 正常 | 刘德运 | TGJL-001 | 生产部 | 否 |  | 1 | J042200023 | (J0422)螺纹规 | 检具 |  | M8X1.25 6H 加长 |  | 袁海丰 | 2024/5/24 9:23:50 | 2025/11/24 0:00:00
A.0 | B | 螺纹规 | J042200024 |  | 网购 |  | 正常 | 刘德运 | TGJL-001 | 生产部 | 否 |  | 1 | J042200024 | (J0422)螺纹规 | 检具 |  | M8X1.25 6H 加长 |  | 袁海丰 | 2024/5/24 9:23:50 | 2025/11/24 0:00:00
A.0 | B | 螺纹规 | J042200025 |  | 网购 |  | 正常 | 刘德运 | TGJL-001 | 生产部 | 否 |  | 1 | J042200025 | (J0422)螺纹规 | 检具 |  | M8X1.25 6H 加长 |  | 袁海丰 | 2024/5/24 9:23:50 | 2025/11/24 0:00:00
A.0 | B | 螺纹规 | J042200026 |  | 网购 |  | 正常 | 刘德运 | TGJL-001 | 生产部 | 否 |  | 1 | J042200026 | (J0422)螺纹规 | 检具 |  | M8X1.25 6H 加长 |  | 袁海丰 | 2024/5/24 9:23:50 | 2025/11/24 0:00:00
A.0 | B | 螺纹规 | J042200027 |  | 网购 |  | 正常 |  |  |  | 是 | D20-4-1-3 | 1 | J042200027 | (J0422)螺纹规 | 检具 |  | M8X1.25 6H 加长 |  | 袁海丰 | 2024/5/24 9:23:50 | 2025/11/24 0:00:00
A.0 | B | 螺纹规 | J042200028 |  | 网购 |  | 正常 |  |  |  | 是 | D20-4-1-3 | 1 | J042200028 | (J0422)螺纹规 | 检具 |  | M8X1.25 6H 加长 |  | 袁海丰 | 2024/5/24 9:23:50 | 2025/11/24 0:00:00
A.0 | B | 螺纹规 | J042200029 |  | 网购 |  | 正常 |  |  |  | 是 | D20-4-1-3 | 1 | J042200029 | (J0422)螺纹规 | 检具 |  | M8X1.25 6H 加长 |  | 袁海丰 | 2024/5/24 9:23:50 | 2025/11/24 0:00:00
A.0 | B | 螺纹规 | J042200030 |  | 网购 |  | 正常 |  |  |  | 是 | D20-4-1-3 | 1 | J042200030 | (J0422)螺纹规 | 检具 |  | M8X1.25 6H 加长 |  | 袁海丰 | 2024/5/24 9:23:50 | 2025/11/24 0:00:00
A.0 | B | 螺纹规 | J042200031 |  | 网购 |  | 正常 |  |  |  | 是 | D20-4-1-3 | 1 | J042200031 | (J0422)螺纹规 | 检具 |  | M8X1.25 6H 加长 |  | 袁海丰 | 2024/5/24 9:23:50 | 2025/11/24 0:00:00
A.0 | B | 对称度检具 | J042300001 | NULL | 宁波天阁 | J042300001 | 正常 |  |  |  | 是 | D20-4-1-2 | 1 | J042300001 | (J0423)对称度检具 | 检具 |  | 434120-3 | 宁波天阁 | 袁海丰 | 2017/5/11 11:18:23 | 2025/11/10 0:00:00
A.0 | B | 对称度检具 | J042300002 | NULL | 宁波天阁 | J042300002 | 正常 |  |  |  | 是 | D20-4-1-2 | 1 | J042300002 | (J0423)对称度检具 | 检具 |  | 434120-3 | 宁波天阁 | 袁海丰 | 2017/5/11 11:17:43 | 2025/11/10 0:00:00
A.0 | C | 位置度检具 | J042400001 |  | 宁波天阁 | J042400001 | 正常 | 李定艳 | 检验台020 | 生产部 | 否 |  | 1 | J042400001 | (J0424)位置度检具 | 检具 |  | 812480-1 | 宁波天阁 | 袁海丰 | 2017/6/5 14:14:10 | 2025/12/5 0:00:00
A.0 | C | 位置度检具 | J042400004 |  | 宁波天阁 | J042400004 | 正常 |  |  |  | 是 | D22-4-1-2 | 1 | J042400004 | (J0424)位置度检具 | 检具 | 812480-1 | 812480-1 |  | 袁海丰 | 2025/7/25 15:29:20 | 2025/7/25 15:29:20
A.0 | C | 位置度检具 | J042400005 |  | 宁波天阁 | J042400005 | 正常 |  |  |  | 是 | D22-4-1-2 | 1 | J042400005 | (J0424)位置度检具 | 检具 | 812480-1 | 812480-1 |  | 袁海丰 | 2025/7/25 15:29:20 | 2025/7/25 15:29:20
A.0 | C | 位置度检具 | J042400006 |  | 宁波天阁 | J042400006 | 正常 |  |  |  | 是 | D22-4-1-2 | 1 | J042400006 | (J0424)位置度检具 | 检具 | 812480-1 | 812480-1 |  | 袁海丰 | 2025/7/25 15:29:20 | 2025/7/25 15:29:20
A.0 | A | 螺纹塞规 | J042500001 |  | 哈量 |  | 正常 |  |  |  | 是 | D20-4-1-3 | 1 | J042500001 | (J0425)螺纹塞规 | 检具 |  | 3/8-16UNC-2B | 哈量 | 袁海丰 | 2018/7/12 11:00:53 | 2025/8/31 0:00:00
A.0 | B | 螺纹塞规 | J042500002 |  | 成量 |  | 正常 |  |  |  | 是 | D20-4-1-3 | 1 | J042500002 | (J0425)螺纹塞规 | 检具 |  | 3/8-16UNC-2B | 成量 | 袁海丰 | 2018/7/6 10:52:50 | 2026/1/6 0:00:00
A.0 | B | 螺纹塞规 | J042500003 |  | 成量 |  | 正常 | 刘德运 | 03 | 生产部 | 否 |  | 1 | J042500003 | (J0425)螺纹塞规 | 检具 |  | 3/8-16UNC-2B | 成量 | 袁海丰 | 2018/7/6 10:52:50 | 2026/1/6 0:00:00
A.0 | B | 螺纹塞规 | J042500004 |  | 姜山大虹工具 |  | 正常 |  |  |  | 是 | D20-4-1-3 | 1 | J042500004 | (J0425)螺纹塞规 | 检具 |  | 3/8-16UNC-2B | 哈尔滨量具刃具 | 袁海丰 | 2019/5/28 14:59:51 | 2025/11/28 0:00:00
A.0 | B | 跳动检具 | J042600001 | NULL | 宁波天阁 | J042600001 | 正常 |  |  |  | 是 | D21-3-1-1 | 1 | J042600001 | (J0426)跳动检具 | 检具 | 805628-1A | ↗¦0.12¦A¦B | 宁波天阁 | 袁海丰 | 2016/12/19 0:00:00 | 2025/12/19 0:00:00
A.0 | B | 跳动检具 | J042600002 | NULL | 宁波天阁 | J042600002 | 正常 |  |  |  | 是 | D21-3-1-1 | 1 | J042600002 | (J0426)跳动检具 | 检具 | 805628-1B | ↗¦0.12¦A¦B | 宁波天阁 | 袁海丰 | 2016/12/19 0:00:00 | 2025/12/19 0:00:00
A.0 | B | 跳动检具 | J042600003 | NULL | 宁波天阁 | J042600003 | 正常 |  |  |  | 是 | D21-3-1-1 | 1 | J042600003 | (J0426)跳动检具 | 检具 | 805628-1C | ↗¦0.12¦A¦B | 宁波天阁 | 袁海丰 | 2016/12/19 0:00:00 | 2025/12/19 0:00:00
A.0 | B | 跳动检具 | J042700001 | NULL | 宁波天阁 | J042700001 | 正常 |  |  |  | 是 | D21-3-1-1 | 1 | J042700001 | (J0427)跳动检具 | 检具 | 805628-2B | ↗¦0.12¦A¦B | 宁波天阁 | 袁海丰 | 2016/12/19 0:00:00 | 2025/12/19 0:00:00
A.0 | B | 跳动检具 | J042800001 | NULL | 宁波天阁 | J042800001 | 正常 |  |  |  | 是 | D21-3-1-1 | 1 | J042800001 | (J0428)跳动检具 | 检具 | 805628-3A | ↗¦0.12¦A¦B | 宁波天阁 | 袁海丰 | 2016/12/19 0:00:00 | 2025/12/19 0:00:00
A.0 | B | 跳动检具 | J042800002 | NULL | 宁波天阁 | J042800002 | 正常 |  |  |  | 是 | D21-3-1-1 | 1 | J042800002 | (J0428)跳动检具 | 检具 | 805628-3B | ↗¦0.12¦A¦B | 宁波天阁 | 袁海丰 | 2016/12/19 0:00:00 | 2025/12/19 0:00:00
A.0 | B | 跳动检具 | J042800003 | NULL | 宁波天阁 | J042800003 | 正常 |  |  |  | 是 | D21-3-1-1 | 1 | J042800003 | (J0428)跳动检具 | 检具 | 805628-3C | ↗¦0.12¦A¦B | 宁波天阁 | 袁海丰 | 2016/12/19 0:00:00 | 2025/12/19 0:00:00
A.0 | B | 跳动检具 | J042900001 | NULL | 宁波天阁 | J042900001 | 正常 |  |  |  | 是 | D21-3-1-1 | 1 | J042900001 | (J0429)跳动检具 | 检具 | 805628-4A | ↗¦0.12¦A¦B | 宁波天阁 | 袁海丰 | 2016/12/19 0:00:00 | 2025/12/19 0:00:00
A.0 | B | 跳动检具 | J042900002 | NULL | 宁波天阁 | J042900002 | 正常 |  |  |  | 是 | D21-3-1-1 | 1 | J042900002 | (J0429)跳动检具 | 检具 | 805628-4B | ↗¦0.12¦A¦B | 宁波天阁 | 袁海丰 | 2016/12/19 0:00:00 | 2025/12/19 0:00:00
A.0 | B | 跳动检具 | J043000001 | NULL | 宁波天阁 | J043000001 | 正常 | 张家连 | 冲压工位039 | 生产部 | 否 |  | 1 | J043000001 | (J0430)跳动检具 | 检具 | 805628-10A | ↗¦0.12¦A¦B | 宁波天阁 | 袁海丰 | 2016/12/19 0:00:00 | 2025/12/19 0:00:00
A.0 | B | 跳动检具 | J043000002 | NULL | 宁波天阁 | J043000002 | 正常 |  |  |  | 是 | D21-3-1-2 | 1 | J043000002 | (J0430)跳动检具 | 检具 | 805628-10C | ↗¦0.12¦A¦B | 宁波天阁 | 袁海丰 | 2016/12/19 0:00:00 | 2025/12/19 0:00:00
A.0 | B | 跳动检具 | J043100001 | NULL | 宁波天阁 | J043100001 | 正常 |  |  |  | 是 | D21-3-1-1 | 1 | J043100001 | (J0431)跳动检具 | 检具 | 805628-12A | ↗¦0.12¦A¦B | 宁波天阁 | 袁海丰 | 2016/12/19 0:00:00 | 2025/12/19 0:00:00
A.0 | B | 跳动检具 | J043100002 | NULL | 宁波天阁 | J043100002 | 正常 |  |  |  | 是 | D21-3-1-1 | 1 | J043100002 | (J0431)跳动检具 | 检具 | 805628-12B | ↗¦0.12¦A¦B | 宁波天阁 | 袁海丰 | 2016/12/19 0:00:00 | 2025/12/19 0:00:00
A.0 | C | 779509-0001检具 | J043200001 | NULL | 宁波天阁 | J043200001 | 正常 | 雍忠武 | 检验台006 | 生产部 | 否 |  | 1 | J043200001 | (J0432)779509-0001检具 | 量具 | 779509-0001 | 1.865/1.675/48.1 | 宁波天阁 | 袁海丰 | 2016/12/11 0:00:00 | 2025/12/9 0:00:00
A.0 | C | 779509-0001检具 | J043200002 | NULL | 宁波天阁 | J043200002 | 正常 |  |  |  | 是 | D20-3-1-1 | 1 | J043200002 | (J0432)779509-0001检具 | 量具 | 779509-0001 | 1.865/1.675/48.1 | 宁波天阁 | 袁海丰 | 2016/12/11 0:00:00 | 2025/12/9 0:00:00
A.0 | C | 779509-0001检具 | J043200003 | NULL | 宁波天阁 | J043200003 | 正常 |  |  |  | 是 | D20-3-1-1 | 1 | J043200003 | (J0432)779509-0001检具 | 量具 | 779509-0001 | 1.865/1.675/48.1 | 宁波天阁 | 袁海丰 | 2016/12/11 0:00:00 | 2025/12/9 0:00:00
A.0 | C | 779509-0001检具 | J043200004 | NULL | 宁波天阁 | J043200004 | 正常 |  |  |  | 是 | D20-3-1-1 | 1 | J043200004 | (J0432)779509-0001检具 | 量具 | 779509-0001 | 1.865/1.675/48.1 | 宁波天阁 | 袁海丰 | 2016/12/11 0:00:00 | 2025/12/9 0:00:00
A.0 | B | 通止规 | J043300001 |  | 无锡德泉 | DQC-9444 | 正常 |  |  |  | 是 | D18-4-1-2 | 1 | J043300001 | (J0433)通止规 | 检具 | 终检用 | Φ10.14+0.05/-0 | 无锡德泉 | 袁海丰 | 2017/11/10 13:59:30 | 2025/11/10 0:00:00
A.0 | B | 螺纹塞规 | J043400002 |  | 哈量 |  | 正常 |  |  |  | 是 | D20-4-1-2 | 1 | J043400002 | (J0434)螺纹塞规 | 量具 |  | M8X1 6H 加长 |  | 袁海丰 | 2017/7/6 15:27:32 | 2026/1/4 0:00:00
A.0 | B | 螺纹塞规 | J043400004 |  | 哈量 |  | 正常 |  |  |  | 是 | D20-4-1-2 | 1 | J043400004 | (J0434)螺纹塞规 | 量具 |  | M8X1 6H 加长 |  | 袁海丰 | 2017/7/6 15:27:32 | 2026/1/4 0:00:00
A.0 | B | 螺纹塞规 | J043400005 |  | 哈尔滨量具刃具 |  | 正常 |  |  |  | 是 | D20-4-1-2 | 1 | J043400005 | (J0434)螺纹塞规 | 量具 |  | M8X1 6H 加长 |  | 袁海丰 | 2018/3/13 16:57:02 | 2025/9/13 0:00:00
A.0 | B | 螺纹塞规 | J043400006 |  | 哈尔滨量具刃具 |  | 正常 |  |  |  | 是 | D20-4-1-2 | 1 | J043400006 | (J0434)螺纹塞规 | 量具 |  | M8X1 6H 加长 |  | 袁海丰 | 2018/3/13 16:57:02 | 2025/9/13 0:00:00
A.0 | B | 螺纹塞规 | J043400007 |  | 哈尔滨量具刃具 |  | 正常 |  |  |  | 是 | D20-4-1-2 | 1 | J043400007 | (J0434)螺纹塞规 | 量具 |  | M8X1 6H 加长 |  | 袁海丰 | 2018/3/13 16:57:02 | 2025/9/13 0:00:00
A.0 | B | 螺纹塞规 | J043400008 |  | 哈尔滨量具刃具 |  | 正常 |  |  |  | 是 | D20-4-1-2 | 1 | J043400008 | (J0434)螺纹塞规 | 量具 |  | M8X1 6H 加长 |  | 袁海丰 | 2018/3/13 16:57:02 | 2025/9/13 0:00:00
A.0 | B | 螺纹塞规 | J043400009 |  | 姜山大虹工具 |  | 正常 |  |  |  | 是 | D20-4-1-2 | 1 | J043400009 | (J0434)螺纹塞规 | 量具 |  | M8X1 6H 加长 |  | 袁海丰 | 2019/7/20 9:11:17 | 2026/1/20 0:00:00
A.0 | A | 螺纹环规 | J043500001 |  | 大虹 |  | 正常 |  |  |  | 是 | D20-4-1-3 | 1 | J043500001 | (J0435)螺纹环规 | 量具 |  | M6-6g |  | 袁海丰 | 2017/10/16 15:47:49 | 2025/8/30 0:00:00
A.0 | B | C型卡板 | J043600001 |  | 无锡德泉 | DQC-10081-1 | 正常 |  |  |  | 是 | D22-4-1-2 | 1 | J043600001 | (J0436)C型卡板 | 检具 | 846619-1/846619-2 | 96.19-96.23 | 无锡德泉 | 袁海丰 | 2017/10/21 12:45:07 | 2025/10/21 0:00:00
A.0 | B | C型卡板 | J043600002 |  | 无锡德泉 | DQC-10081-2 | 正常 |  |  |  | 是 | D22-4-1-2 | 1 | J043600002 | (J0436)C型卡板 | 检具 | 846619-1/846619-2 | 96.19-96.23 | 无锡德泉 | 袁海丰 | 2017/10/21 12:45:07 | 2025/10/21 0:00:00
A.0 | B | C型卡板 | J043800001 |  | 无锡德泉 | DQC-10082-1 | 正常 |  |  |  | 是 | D18-4-1-2 | 1 | J043800001 | (J0438)C型卡板 | 检具 | 59001174835 | 7.87+0/-0.02 |  | 袁海丰 | 2017/11/6 12:55:10 | 2025/11/6 0:00:00
A.0 | B | C型卡板 | J043800004 |  | 无锡德泉 | DQD-3601-2 | 正常 |  |  |  | 是 | D18-4-1-2 | 1 | J043800004 | (J0438)C型卡板 | 检具 |  | 7.87+0/-0.02 | 无锡德泉 | 袁海丰 | 2018/9/11 8:14:41 | 2025/9/11 0:00:00
A.0 | B | C型卡板 | J043800005 |  | 无锡德泉 | DQD-3601-3 | 正常 | 李天宝 | TGJX-001 | 生产部 | 否 |  | 1 | J043800005 | (J0438)C型卡板 | 检具 |  | 7.87+0/-0.02 | 无锡德泉 | 袁海丰 | 2018/9/11 8:14:41 | 2025/9/11 0:00:00
A.0 | B | C型卡板 | J043800006 |  | 无锡德泉 | DQD-3601-4 | 正常 |  |  |  | 是 | D18-4-1-2 | 1 | J043800006 | (J0438)C型卡板 | 检具 |  | 7.87+0/-0.02 | 无锡德泉 | 袁海丰 | 2018/9/11 8:14:41 | 2025/9/11 0:00:00
A.0 | B | C型卡板 | J043800007 |  | 无锡德泉 | DQD-3601-5 | 正常 |  |  |  | 是 | D18-4-1-2 | 1 | J043800007 | (J0438)C型卡板 | 检具 |  | 7.87+0/-0.02 | 无锡德泉 | 袁海丰 | 2018/9/11 8:14:41 | 2025/9/11 0:00:00
A.0 | B | C型卡板 | J043800008 |  | 无锡德泉 | DQD-3601-6 | 正常 |  |  |  | 是 | D18-4-1-2 | 1 | J043800008 | (J0438)C型卡板 | 检具 |  | 7.87+0/-0.02 | 无锡德泉 | 袁海丰 | 2018/9/11 8:14:41 | 2025/9/11 0:00:00
A.0 | B | 触摸规 | J043900001 |  | 无锡德泉 | DQC-10079-1 | 正常 |  |  |  | 是 | D20-4-1-2 | 1 | J043900001 | (J0439)触摸规 | 检具 |  | 1.8±0.3 | 无锡德泉 | 袁海丰 | 2017/11/10 15:29:45 | 2025/11/15 0:00:00
A.0 | B | 触摸规 | J043900002 |  | 无锡德泉 | DQC-10079-2 | 正常 |  |  |  | 是 | D20-4-1-2 | 1 | J043900002 | (J0439)触摸规 | 检具 |  | 1.8±0.3 | 无锡德泉 | 袁海丰 | 2017/11/10 15:29:45 | 2025/11/15 0:00:00
A.0 | A | 无纸记录仪 | J044000001 |  | 杭州联测 | 15040688 | 正常 | 陈博文 |  | 生产部 | 否 |  | 1 | J044000001 | (J0440)无纸记录仪 | 量具 |  | LR4010D | 杭州联测 | 袁海丰 | 2017/11/28 15:29:58 | 2025/8/30 0:00:00
A.0 | A | 电子天平 | J044300001 | 0.1g | 上海英展 | CW17102739 | 正常 | 陈博文 |  | 生产部 | 否 |  | 1 | J044300001 | (J0443)电子天平 | 量具 | 20g-5000g 精铸大厅台子上 | AWH-SA | 上海英展 | 袁海丰 | 2017/11/28 17:12:04 | 2025/3/30 0:00:00
A.0 | B | 通止规 | J044400001 |  | 无锡德泉 | DQC-9441 | 正常 |  |  |  | 是 | D18-5-1-1 | 1 | J044400001 | (J0444)通止规 | 检具 | 车间用 | Φ10.14+0.05/-0 | 无锡德泉 | 袁海丰 | 2017/11/10 15:13:51 | 2025/11/10 0:00:00
A.0 | B | 等高块 | J044500001 |  | 宁波天阁 | J044500001 | 正常 |  |  |  | 是 | D18-5-1-1 | 1 | J044500001 | (J0445)等高块 | 检具 | 四块一组 | 20 +0/-1.0 | 宁波天阁 | 袁海丰 | 2017/11/17 16:20:46 | 2025/11/17 0:00:00
A.0 | B | 等高块 | J044500002 |  | 宁波天阁 | J044500002 | 正常 |  |  |  | 是 | D18-5-1-1 | 1 | J044500002 | (J0445)等高块 | 检具 | 四块一组 | 20-1.0 | 宁波天阁 | 袁海丰 | 2017/11/17 16:20:46 | 2025/11/17 0:00:00
A.0 | B | 触摸规 | J044600001 |  | 无锡德泉 | DQ7000 | 正常 |  |  |  | 是 | D20-4-1-2 | 1 | J044600001 | (J0446)触摸规 | 量具 |  | 1.3+1 -0 | 无锡德泉 | 袁海丰 | 2017/11/22 13:04:41 | 2026/2/19 0:00:00
A.0 | B | 位置度检具 | J044700001 |  | 宁波天阁 | J044700001 | 正常 |  |  |  | 是 | D21-3-1-2 | 1 | J044700001 | (J0447)位置度检具 | 检具 |  | 819648-2放错检具 | 宁波天阁 | 袁海丰 | 2018/1/8 10:55:30 | 2026/1/8 0:00:00
A.0 | B | M6光面止规 | J044800001 |  | 宁波天阁 | J044800001 | 正常 | 张小清 | CS001 | 生产部 | 否 |  | 1 | J044800001 | (J0448)M6光面止规 | 检具 |  | Φ5.13±0.01 | 宁波天阁 | 袁海丰 | 2018/2/8 18:43:52 | 2026/2/22 0:00:00
A.0 | B | M6光面止规 | J044800002 |  | 宁波天阁 | J044800002 | 正常 |  |  |  | 是 | D18-5-1-1 | 1 | J044800002 | (J0448)M6光面止规 | 检具 |  | Φ5.13±0.01 | 宁波天阁 | 袁海丰 | 2018/2/8 18:43:52 | 2026/2/22 0:00:00
A.0 | B | M6光面止规 | J044800003 |  | 宁波天阁 | J044800003 | 正常 |  |  |  | 是 | D18-5-1-1 | 1 | J044800003 | (J0448)M6光面止规 | 检具 |  | Φ5.13±0.01 | 宁波天阁 | 袁海丰 | 2018/2/8 18:43:52 | 2026/2/22 0:00:00
A.0 | B | M6光面止规 | J044800004 |  | 宁波天阁 | J044800004 | 正常 |  |  |  | 是 | D18-5-1-1 | 1 | J044800004 | (J0448)M6光面止规 | 检具 |  | Φ5.13±0.01 | 宁波天阁 | 袁海丰 | 2018/2/8 18:43:52 | 2026/2/22 0:00:00
A.0 | B | M6光面止规 | J044800005 |  | 宁波天阁 | J044800005 | 正常 |  |  |  | 是 | D18-5-1-1 | 1 | J044800005 | (J0448)M6光面止规 | 检具 |  | Φ5.13±0.01 | 宁波天阁 | 袁海丰 | 2018/2/8 18:43:52 | 2026/2/22 0:00:00
A.0 | B | M6光面止规 | J044800006 |  | 宁波天阁 | J044800006 | 正常 |  |  |  | 是 | D18-5-1-1 | 1 | J044800006 | (J0448)M6光面止规 | 检具 |  | Φ5.13±0.01 | 宁波天阁 | 袁海丰 | 2018/2/8 18:43:52 | 2026/2/22 0:00:00
A.0 | B | M6光面止规 | J044800007 |  | 宁波天阁 | J044800007 | 正常 |  |  |  | 是 | D18-5-1-1 | 1 | J044800007 | (J0448)M6光面止规 | 检具 |  | Φ5.13±0.01 | 宁波天阁 | 袁海丰 | 2018/2/8 18:43:52 | 2026/2/22 0:00:00
A.0 | B | M6光面止规 | J044800008 |  | 宁波天阁 | J044800008 | 正常 |  |  |  | 是 | D18-5-1-1 | 1 | J044800008 | (J0448)M6光面止规 | 检具 |  | Φ5.13±0.01 | 宁波天阁 | 袁海丰 | 2018/2/8 18:43:52 | 2026/2/22 0:00:00
A.0 | B | M6光面止规 | J044800009 |  | 宁波天阁 | J044800009 | 正常 |  |  |  | 是 | D18-5-1-1 | 1 | J044800009 | (J0448)M6光面止规 | 检具 |  | Φ5.13±0.01 | 宁波天阁 | 袁海丰 | 2018/2/8 18:43:52 | 2026/2/22 0:00:00
A.0 | B | M6光面止规 | J044800010 |  | 宁波天阁 | J044800010 | 正常 |  |  |  | 是 | D18-5-1-1 | 1 | J044800010 | (J0448)M6光面止规 | 检具 |  | Φ5.13±0.01 | 宁波天阁 | 袁海丰 | 2018/2/8 18:43:52 | 2026/2/22 0:00:00
A.0 | B | 通止规 | J044900002 |  | 宁波天阁 | J044900002 | 正常 |  |  |  | 是 | D18-5-1-1 | 1 | J044900002 | (J0449)通止规 | 检具 | 冲压用 | φ7.10-7.25 | 宁波天阁 | 袁海丰 | 2018/3/3 16:56:16 | 2025/9/3 0:00:00
A.0 | B | 通止规 | J045000001 |  | 宁波天阁 | J045000001 | 正常 |  |  |  | 是 | D18-5-1-1 | 1 | J045000001 | (J0450)通止规 | 检具 | 机加、终检用 | Φ7.10-7.25 | 宁波天阁 | 袁海丰 | 2018/3/7 16:26:34 | 2025/9/7 0:00:00
A.0 | B | 通止规 | J045000002 |  | 宁波天阁 | J045000002 | 正常 |  |  |  | 是 | D18-5-1-1 | 1 | J045000002 | (J0450)通止规 | 检具 | 机加、终检用 | Φ7.10-7.25 | 宁波天阁 | 袁海丰 | 2018/3/7 16:26:34 | 2025/9/7 0:00:00
A.0 | B | 通止规 | J045000004 |  | 宁波天阁 |  | 正常 |  |  |  | 是 | D18-5-1-1 | 1 | J045000004 | (J0450)通止规 | 检具 | 原编号是：J045000003 | Φ7.10-7.25 |  | 袁海丰 | 2020/10/23 15:12:47 | 2025/10/23 0:00:00
A.0 | B | C型卡板 | J045100001 |  | 无锡德泉 | DQD-1807 | 正常 |  |  |  | 是 | D19-3-1-1 | 1 | J045100001 | (J0451)C型卡板 | 检具 | 727260-3 | Φ98.96±0.03 | 无锡德泉 | 袁海丰 | 2018/5/4 8:30:00 | 2025/11/4 0:00:00
A.0 | B | C型卡板 | J045200001 |  | 无锡德泉 | DQD-2288-1 | 正常 |  |  |  | 是 | D19-2-1-3 | 1 | J045200001 | (J0452)C型卡板 | 量具 |  | 78.4±0.03 | 无锡德泉 | 袁海丰 | 2018/6/13 14:20:51 | 2025/11/14 0:00:00
A.0 | B | C型卡板 | J045200002 |  | 无锡德泉 | DQD-2288-2 | 正常 |  |  |  | 是 | D19-2-1-3 | 1 | J045200002 | (J0452)C型卡板 | 量具 |  | 78.4±0.03 | 无锡德泉 | 袁海丰 | 2018/6/13 14:20:51 | 2025/11/14 0:00:00
A.0 | B | C型卡板 | J045200003 |  | 无锡德泉 | DQD-2288-3 | 正常 |  |  |  | 是 | D19-2-1-3 | 1 | J045200003 | (J0452)C型卡板 | 量具 |  | 78.4±0.03 | 无锡德泉 | 袁海丰 | 2018/6/25 17:07:18 | 2025/11/26 0:00:00
A.0 | B | 通止规 | J045300001 |  | 无锡德泉 | DQD-2289-1 | 正常 | 黄云 | TGJX-023 | 生产部 | 否 |  | 1 | J045300001 | (J0453)通止规 | 量具 |  | Φ14.275±0.013 | 无锡德泉 | 袁海丰 | 2018/6/14 13:55:40 | 2025/12/14 0:00:00
A.0 | B | 通止规 | J045300002 |  | 无锡德泉 | DQD-2289-2 | 正常 |  |  |  | 是 | D19-5-1-1 | 1 | J045300002 | (J0453)通止规 | 量具 |  | Φ14.275±0.013 | 无锡德泉 | 袁海丰 | 2018/6/14 13:55:40 | 2025/12/14 0:00:00
A.0 | B | 通止规 | J045300003 |  | 无锡德泉 | DQD-2289-3 | 正常 |  |  |  | 是 | D19-5-1-1 | 1 | J045300003 | (J0453)通止规 | 量具 |  | Φ14.275±0.013 | 无锡德泉 | 袁海丰 | 2018/6/14 13:55:40 | 2025/12/14 0:00:00
A.0 | B | 通止规 | J045300004 |  | 无锡德泉 | DQD-2289-4 | 正常 |  |  |  | 是 | D19-5-1-1 | 1 | J045300004 | (J0453)通止规 | 量具 |  | Φ14.275±0.013 | 无锡德泉 | 袁海丰 | 2018/6/14 13:55:40 | 2025/12/14 0:00:00
A.0 | B | 通止规 | J045300005 |  | 无锡德泉 | DQD-2289-5 | 正常 |  |  |  | 是 | D19-5-1-1 | 1 | J045300005 | (J0453)通止规 | 量具 |  | Φ14.275±0.013 | 无锡德泉 | 袁海丰 | 2018/6/14 13:55:40 | 2025/12/14 0:00:00
A.0 | B | 触摸规 | J045400001 |  | 宁波天阁 | J045400001 | 正常 | 龙立峰 | 检验台030 | 质检部 | 否 |  | 1 | J045400001 | (J0454)触摸规 | 量具 |  | 9.75±1.25 | 宁波天阁 | 袁海丰 | 2018/5/23 13:08:34 | 2025/11/7 0:00:00
A.0 | B | 触摸规 | J045400002 |  | 宁波天阁 | J045400002 | 正常 |  |  |  | 是 | D19-5-1-1 | 1 | J045400002 | (J0454)触摸规 | 量具 |  | 9.75±1.25 | 宁波天阁 | 袁海丰 | 2018/5/23 13:08:34 | 2025/11/7 0:00:00
A.0 | B | 触摸规 | J045400003 |  | 宁波天阁 | J045400003 | 故障 | 郦佳敏 | 检验台032 | 质检部 | 否 |  | 1 | J045400003 | (J0454)触摸规 | 量具 | 遗失 | 9.75±1.25 | 宁波天阁 | 袁海丰 | 2018/5/23 13:08:34 | 2022/5/11 0:00:00
A.0 | B | 触摸规 | J045500001 |  | 宁波天阁 | J045500001 | 正常 |  |  |  | 是 | D19-5-1-1 | 1 | J045500001 | (J0455)触摸规 | 量具 |  | 13±1 | 宁波天阁 | 袁海丰 | 2018/5/23 13:08:09 | 2025/11/23 0:00:00
A.0 | B | 触摸规 | J045500002 |  | 宁波天阁 | J045500002 | 正常 | 刘洁 | 检验台032 | 质检部 | 否 |  | 1 | J045500002 | (J0455)触摸规 | 量具 |  | 13±1 | 宁波天阁 | 袁海丰 | 2018/5/23 13:08:09 | 2025/11/23 0:00:00
A.0 | B | 触摸规 | J045500003 |  | 宁波天阁 | J045500003 | 正常 |  |  |  | 是 | D19-5-1-1 | 1 | J045500003 | (J0455)触摸规 | 量具 |  | 13±1 | 宁波天阁 | 袁海丰 | 2018/5/23 13:08:09 | 2025/11/23 0:00:00
A.0 | B | 通止塞片 | J045600002 |  | 无锡德泉 | DQD-3061-2 | 正常 |  |  |  | 是 | D19-5-1-1 | 1 | J045600002 | (J0456)通止塞片 | 量具 |  | 0.3±0.1 | 无锡德泉 | 袁海丰 | 2018/7/9 17:51:25 | 2026/1/10 0:00:00
A.0 | B | 通止塞片 | J045600003 |  | 无锡德泉 | DQD-3061-3 | 正常 | 李大庆 | TGHJ-008焊接压配 | 生产部 | 否 |  | 1 | J045600003 | (J0456)通止塞片 | 量具 |  | 0.3±0.1 | 无锡德泉 | 袁海丰 | 2018/7/9 17:51:25 | 2026/1/10 0:00:00
A.0 | B | 通止塞片 | J045600005 |  | 无锡晟翔 | SX2102C6N11-1 | 正常 | 雍忠武 | 检验台020 | 质检部 | 否 |  | 1 | J045600005 | (J0456)通止塞片 | 量具 |  | 0.3±0.1 | 无锡晟翔 | 袁海丰 | 2021/3/25 15:40:37 | 2025/9/20 0:00:00
A.0 | B | 通止塞片 | J045600006 |  | 无锡晟翔 | SX2102C6N11-2 | 正常 | 李大庆 | TGHJ-005 | 生产部 | 否 |  | 1 | J045600006 | (J0456)通止塞片 | 量具 |  | 0.3±0.1 | 无锡晟翔 | 袁海丰 | 2021/3/25 15:40:37 | 2025/9/20 0:00:00
A.0 | B | 通止塞片 | J045600007 |  | 无锡晟翔 | SX2102C6N11-3 | 正常 | 李大庆 | TGHJ-008焊接压配 | 生产部 | 否 |  | 1 | J045600007 | (J0456)通止塞片 | 量具 |  | 0.3±0.1 | 无锡晟翔 | 袁海丰 | 2021/3/25 15:40:37 | 2025/9/20 0:00:00
A.0 | B | 通止塞片 | J045600008 |  | 无锡晟翔 | SX2102C6N11-4 | 正常 | 李大庆 | TGHJ-008焊接压配 | 生产部 | 否 |  | 1 | J045600008 | (J0456)通止塞片 | 量具 |  | 0.3±0.1 | 无锡晟翔 | 袁海丰 | 2021/3/25 15:40:37 | 2025/9/20 0:00:00
A.0 | B | 通止塞片 | J045700001 |  | 无锡德泉 | DQD-3060-1 | 故障 |  |  |  | 是 | D19-5-1-1 | 1 | J045700001 | (J0457)通止塞片 | 量具 | 遗失 | 0.6±0.1 | 无锡德泉 | 袁海丰 | 2018/7/9 17:51:25 | 2021/6/28 0:00:00
A.0 | B | 通止塞片 | J045700003 |  | 无锡德泉 | DQD-3060-3 | 正常 | 娄国安 | CS001 | 营销部 | 否 |  | 1 | J045700003 | (J0457)通止塞片 | 量具 |  | 0.6±0.1 | 无锡德泉 | 袁海丰 | 2018/7/9 17:51:25 | 2026/1/10 0:00:00
A.0 | B | 通止塞片 | J045700004 |  | 无锡晟翔 | SX1912C6N3-1 | 正常 |  |  |  | 是 | D19-5-1-1 | 1 | J045700004 | (J0457)通止塞片 | 量具 |  | 0.6±0.1 |  | 袁海丰 | 2020/1/17 11:44:02 | 2026/1/16 0:00:00
A.0 | B | 通止塞片 | J045700005 |  | 无锡晟翔 | SX1912C6N3-2 | 正常 | 李大庆 | TGHJ-008焊接压配 | 生产部 | 否 |  | 1 | J045700005 | (J0457)通止塞片 | 量具 |  | 0.6±0.1 |  | 袁海丰 | 2020/1/17 11:44:02 | 2026/1/16 0:00:00
A.0 | B | 通止塞片 | J045700006 |  | 无锡晟翔 | SX1912C6N3-3 | 正常 |  |  |  | 是 | D19-5-1-1 | 1 | J045700006 | (J0457)通止塞片 | 量具 |  | 0.6±0.1 |  | 袁海丰 | 2020/1/17 11:44:02 | 2026/1/16 0:00:00
A.0 | B | 通止塞片 | J045700007 |  | 无锡晟翔 | SX1912C6N3-4 | 正常 |  |  |  | 是 | D19-5-1-1 | 1 | J045700007 | (J0457)通止塞片 | 量具 |  | 0.6±0.1 |  | 袁海丰 | 2020/1/17 11:44:02 | 2026/1/16 0:00:00
A.0 | B | 通止塞片 | J045700008 |  | 无锡晟翔 | SX1912C6N3-5 | 正常 |  |  |  | 是 | D19-5-1-1 | 1 | J045700008 | (J0457)通止塞片 | 量具 |  | 0.6±0.1 |  | 袁海丰 | 2020/1/17 11:44:02 | 2026/1/16 0:00:00
A.0 | B | 通止塞片 | J045700009 |  | 无锡晟翔 | SX1912C6N3-6 | 正常 |  |  |  | 是 | D19-5-1-1 | 1 | J045700009 | (J0457)通止塞片 | 量具 |  | 0.6±0.1 |  | 袁海丰 | 2020/1/17 11:44:02 | 2026/1/16 0:00:00
A.0 | B | C型卡板 | J045800001 |  | 无锡德泉 | DQD-3605-1 | 正常 |  |  |  | 是 | D18-2-1-3 | 1 | J045800001 | (J0458)C型卡板 | 检具 | 59001174926 | 10.97±0.02 | 无锡德泉 | 袁海丰 | 2018/9/11 18:42:13 | 2025/9/7 0:00:00
A.0 | B | C型卡板 | J045800002 |  | 无锡德泉 | DQD-3605-2 | 正常 |  |  |  | 是 | D18-2-1-3 | 1 | J045800002 | (J0458)C型卡板 | 检具 | 59001174926 | 10.97±0.02 | 无锡德泉 | 袁海丰 | 2018/9/11 18:42:13 | 2025/9/7 0:00:00
A.0 | B | C型卡板 | J045800004 |  | 无锡晟翔 | SX2104C6N1-1 | 正常 |  |  |  | 是 | D18-2-1-3 | 1 | J045800004 | (J0458)C型卡板 | 检具 | 59001174926 | 10.97±0.02 | 无锡晟翔 | 袁海丰 | 2021/5/20 14:58:38 | 2025/11/20 0:00:00
A.0 | B | C型卡板 | J045800005 |  | 无锡晟翔 | SX2104C6N1-2 | 正常 |  |  |  | 是 | D18-2-1-3 | 1 | J045800005 | (J0458)C型卡板 | 检具 | 59001174926 | 10.97±0.02 | 无锡晟翔 | 袁海丰 | 2021/5/20 14:58:38 | 2025/11/20 0:00:00
A.0 | B | C型卡板 | J045800006 |  | 无锡晟翔 | SX2104C6N1-3 | 正常 |  |  |  | 是 | D18-2-1-3 | 1 | J045800006 | (J0458)C型卡板 | 检具 | 59001174926 | 10.97±0.02 | 无锡晟翔 | 袁海丰 | 2021/5/20 14:58:38 | 2025/11/20 0:00:00
A.0 | B | C型卡板 | J045800007 |  | 无锡晟翔 | SX2104C6N1-4 | 正常 |  |  |  | 是 | D18-2-1-3 | 1 | J045800007 | (J0458)C型卡板 | 检具 | 59001174926 | 10.97±0.02 | 无锡晟翔 | 袁海丰 | 2021/5/20 14:58:38 | 2025/11/20 0:00:00
A.0 | B | C型卡板 | J045800008 |  | 无锡晟翔 | SX2104C6N1-5 | 正常 |  |  |  | 是 | D18-2-1-3 | 1 | J045800008 | (J0458)C型卡板 | 检具 | 59001174926 | 10.97±0.02 | 无锡晟翔 | 袁海丰 | 2021/5/20 14:58:38 | 2025/11/20 0:00:00
A.0 | B | 通止规 | J045900001 |  | 无锡德泉 | DQD-3606-1 | 正常 | 魏林 | CS001 | 技术部 | 否 |  | 1 | J045900001 | (J0459)通止规 | 检具 | 车间用 | Φ11.1+0.05/-0 | 无锡德泉 | 袁海丰 | 2018/9/6 10:58:47 | 2025/9/6 0:00:00
A.0 | B | 通止规 | J045900002 |  | 无锡德泉 | DQD-3606-2 | 正常 |  |  |  | 是 | D19-5-1-1 | 1 | J045900002 | (J0459)通止规 | 检具 | 车间用 | Φ11.1+0.05/-0 | 无锡德泉 | 袁海丰 | 2018/9/6 10:58:47 | 2025/9/6 0:00:00
A.0 | B | 通止规 | J045900003 |  | 无锡德泉 | DQD-3606-3 | 正常 |  |  |  | 是 | D19-5-1-1 | 1 | J045900003 | (J0459)通止规 | 检具 | 车间用 | Φ11.1+0.05/-0 | 无锡德泉 | 袁海丰 | 2018/9/6 10:58:47 | 2025/9/6 0:00:00
A.0 | B | 通止规 | J045900004 |  | 无锡晟翔 | SX2102C6N1-1 | 正常 |  |  |  | 是 | D19-5-1-1 | 1 | J045900004 | (J0459)通止规 | 检具 |  | Φ11.1+0.05/-0 | 无锡晟翔 | 袁海丰 | 2021/3/11 9:48:13 | 2025/9/11 0:00:00
A.0 | B | 通止规 | J045900005 |  | 无锡晟翔 | SX2102C6N1-2 | 正常 |  |  |  | 是 | D19-5-1-1 | 1 | J045900005 | (J0459)通止规 | 检具 |  | Φ11.1+0.05/-0 | 无锡晟翔 | 袁海丰 | 2021/3/11 9:48:13 | 2025/9/11 0:00:00
A.0 | B | 通止规 | J045900006 |  | 无锡晟翔 | SX2102C6N1-3 | 正常 | 魏林 | CS001 | 技术部 | 否 |  | 1 | J045900006 | (J0459)通止规 | 检具 |  | Φ11.1+0.05/-0 | 无锡晟翔 | 袁海丰 | 2021/3/11 9:48:13 | 2025/9/11 0:00:00
A.0 | B | 通止规 | J045900007 |  | 无锡晟翔 | SX2102C6N1-4 | 保养不合格 | 雍忠武 | 检验台003 | 生产部 | 否 |  | 1 | J045900007 | (J0459)通止规 | 检具 |  | Φ11.1+0.05/-0 | 无锡晟翔 | 袁海丰 | 2021/3/11 9:48:13 | 2021/9/11 0:00:00
A.0 | B | 通止规 | J045900008 |  | 无锡晟翔 | SX2102C6N1-5 | 正常 |  |  |  | 是 | D19-5-1-1 | 1 | J045900008 | (J0459)通止规 | 检具 |  | Φ11.1+0.05/-0 | 无锡晟翔 | 袁海丰 | 2021/3/11 9:48:13 | 2025/9/11 0:00:00
A.0 | B | 连接板宽度检具 | J046000001 |  | 苏州飞尔威精密器械有限公司 | TG3014Z-G07/#7 | 正常 |  |  |  | 是 | D19-4-1-3 | 1 | J046000001 | (J0460)连接板宽度检具 | 检具 | 3014 | 17±0.15 | 苏州飞尔威精密器械有限公司 | 袁海丰 | 2018/6/21 15:16:14 | 2025/12/20 0:00:00
A.0 | B | 通止规 | J046200002 |  | 宁波天阁 |  | 故障 | 陈启云 | 冲压工位001 | 生产部 | 否 |  | 1 | J046200002 | (J0462)通止规 | 检具 | 遗失 | 11.02+0.06/-0 | 宁波天阁 | 袁海丰 | 2019/9/17 8:37:56 | 2021/3/17 0:00:00
A.0 | B | 通止规 | J046200004 |  | 宁波天阁 |  | 正常 | 宋兴华 | 精冲工位045 | 生产部 | 否 |  | 1 | J046200004 | (J0462)通止规 | 检具 |  | 11.02+0.06/-0 | 宁波天阁 | 袁海丰 | 2019/11/2 16:51:49 | 2025/11/2 0:00:00
A.0 | B | 通止规 | J046200005 |  | 宁波天阁 |  | 正常 | 吴祝兵 | 检验台005 | 质检部 | 否 |  | 1 | J046200005 | (J0462)通止规 | 检具 |  | 11.02+0.06/-0 | 宁波天阁 | 袁海丰 | 2019/11/2 16:51:49 | 2025/11/2 0:00:00
A.0 | B | 通止规 | J046200007 |  | 宁波天阁 |  | 正常 | 李大庆 | TGHJ-014(焊接检验台2) | 生产部 | 否 |  | 1 | J046200007 | (J0462)通止规 | 检具 |  | 11.02+0.06/-0 | 无锡德泉 | 袁海丰 | 2019/11/2 16:51:49 | 2025/11/2 0:00:00
A.0 | B | 通止规 | J046200008 |  | 宁波天阁 |  | 正常 |  |  |  | 是 | D18-2-1-3 | 1 | J046200008 | (J0462)通止规 | 检具 |  | 11.02+0.06/-0 | 宁波天阁 | 袁海丰 | 2019/11/2 16:51:49 | 2025/11/2 0:00:00
A.0 | B | C型卡板 | J046400002 |  | 无锡德泉 | DQD-3603-2 | 正常 |  |  |  | 是 | D18-2-1-3 | 1 | J046400002 | (J0464)C型卡板 | 检具 | 59001577664热处理后用 | 9.94+0.04/-0.03 | 无锡德泉 | 袁海丰 | 2018/9/9 15:04:22 | 2025/9/9 0:00:00
A.0 | B | C型卡板 | J046400003 |  | 无锡德泉 | DQD-3603-3 | 正常 |  |  |  | 是 | D18-2-1-3 | 1 | J046400003 | (J0464)C型卡板 | 检具 | 59001577664热处理后用 | 9.94+0.04/-0.03 | 无锡德泉 | 袁海丰 | 2018/9/9 15:04:22 | 2025/9/9 0:00:00
A.0 | B | C型卡板 | J046400004 |  | 无锡晟翔 | SX1910C6N1-1 | 正常 |  |  |  | 是 | D18-2-1-3 | 1 | J046400004 | (J0464)C型卡板 | 检具 |  | 9.94+0.04/-0.03 |  | 袁海丰 | 2019/12/12 16:08:24 | 2025/12/2 0:00:00
A.0 | B | C型卡板 | J046400005 |  | 无锡晟翔 | SX1910C6N1-2 | 正常 |  |  |  | 是 | D18-2-1-3 | 1 | J046400005 | (J0464)C型卡板 | 检具 |  | 9.94+0.04/-0.03 |  | 袁海丰 | 2019/12/12 16:08:24 | 2025/12/2 0:00:00
A.0 | B | C型卡板 | J046400006 |  | 无锡晟翔 | SX1910C6N1-3 | 正常 |  |  |  | 是 | D18-2-1-3 | 1 | J046400006 | (J0464)C型卡板 | 检具 |  | 9.94+0.04/-0.03 |  | 袁海丰 | 2019/12/12 16:08:24 | 2025/12/2 0:00:00
A.0 | B | C型卡板 | J046400007 |  | 无锡晟翔 | SX2105C6N6-1 | 正常 |  |  |  | 是 | D18-2-1-3 | 1 | J046400007 | (J0464)C型卡板 | 检具 | 59001577654 | 9.94+0.04/-0.03 | 无锡晟翔 | 袁海丰 | 2021/7/19 10:47:13 | 2026/1/14 0:00:00
A.0 | B | C型卡板 | J046400008 |  | 无锡晟翔 | SX2105C6N6-2 | 正常 |  |  |  | 是 | D18-2-1-3 | 1 | J046400008 | (J0464)C型卡板 | 检具 | 59001577654 | 9.94+0.04/-0.03 | 无锡晟翔 | 袁海丰 | 2021/7/19 10:47:13 | 2026/1/14 0:00:00
A.0 | B | C型卡板 | J046400009 |  | 无锡晟翔 | SX2105C6N6-3 | 正常 | 毛霞 | TGHJ-013(焊接检验台1) | 生产部 | 否 |  | 1 | J046400009 | (J0464)C型卡板 | 检具 | 59001577654 | 9.94+0.04/-0.03 | 无锡晟翔 | 袁海丰 | 2021/7/19 10:47:13 | 2026/1/14 0:00:00
A.0 | B | C型卡板 | J046400010 |  | 无锡晟翔 | SX2105C6N6-4 | 正常 |  |  |  | 是 | D18-2-1-3 | 1 | J046400010 | (J0464)C型卡板 | 检具 | 59001577654 | 9.94+0.04/-0.03 | 无锡晟翔 | 袁海丰 | 2021/7/19 10:47:13 | 2026/1/14 0:00:00
A.0 | B | C型卡板 | J046400011 |  | 无锡晟翔 | SX2105C6N6-5 | 正常 |  |  |  | 是 | D18-2-1-3 | 1 | J046400011 | (J0464)C型卡板 | 检具 | 59001577654 | 9.94+0.04/-0.03 | 无锡晟翔 | 袁海丰 | 2021/7/19 10:47:13 | 2026/1/14 0:00:00
A.0 | B | C型卡板 | J046500001 |  | 无锡德泉 | DQD-3604-1 | 正常 |  |  |  | 是 | D18-2-1-3 | 1 | J046500001 | (J0465)C型卡板 | 检具 |  | 7.45+0/-0.015 | 无锡德泉 | 袁海丰 | 2018/9/9 15:04:22 | 2025/9/9 0:00:00
A.0 | B | C型卡板 | J046500002 |  | 无锡德泉 | DQD-3604-2 | 正常 |  |  |  | 是 | D18-2-1-3 | 1 | J046500002 | (J0465)C型卡板 | 检具 |  | 7.45+0/-0.015 | 无锡德泉 | 袁海丰 | 2018/9/9 15:04:22 | 2025/9/9 0:00:00
A.0 | B | C型卡板 | J046500003 |  | 无锡德泉 | DQD-3604-3 | 正常 |  |  |  | 是 | D18-2-1-3 | 1 | J046500003 | (J0465)C型卡板 | 检具 |  | 7.45+0/-0.015 | 无锡德泉 | 袁海丰 | 2018/9/9 15:04:22 | 2025/9/9 0:00:00
A.0 | B | 通止规 | J046600012 |  | 无锡晟翔 | SX-A-0184-3 | 正常 |  |  |  | 是 | D19-5-1-1 | 1 | J046600012 | (J0466)通止规 | 检具 | 59001302165 | Φ11.1+0.05/-0 |  | 袁海丰 | 2021/11/20 16:51:49 | 2025/11/24 0:00:00
A.0 | B | 通止规 | J046600013 |  | 无锡晟翔 | SX-A-0184-4 | 保养不合格 |  |  |  | 是 | D19-5-1-1 | 1 | J046600013 | (J0466)通止规 | 检具 | 59001302165 | Φ11.1+0.05/-0 |  | 袁海丰 | 2021/11/20 16:51:49 | 2022/5/24 0:00:00
A.0 | B | 通止规 | J046600014 |  | 无锡晟翔 | SX-A-0184-5 | 正常 |  |  |  | 是 | D19-5-1-1 | 1 | J046600014 | (J0466)通止规 | 检具 | 59001302165 | Φ11.1+0.05/-0 |  | 袁海丰 | 2021/11/20 16:51:49 | 2025/11/24 0:00:00
A.0 | B | 通止规 | J046600015 |  | 无锡晟翔 | SX-A-0184-6 | 正常 |  |  |  | 是 | D19-5-1-1 | 1 | J046600015 | (J0466)通止规 | 检具 | 59001302165 | Φ11.1+0.05/-0 |  | 袁海丰 | 2021/11/20 16:51:49 | 2025/11/24 0:00:00
A.0 | B | 通止规 | J046600016 |  | 无锡晟翔 | SX-A-0184-7 | 正常 |  |  |  | 是 | D19-5-1-1 | 1 | J046600016 | (J0466)通止规 | 检具 | 59001302165 | Φ11.1+0.05/-0 |  | 袁海丰 | 2021/11/20 16:51:49 | 2025/11/24 0:00:00
A.0 | B | 通止规 | J046600017 |  | 无锡晟翔 | SX-A-0184-8 | 正常 |  |  |  | 是 | D19-5-1-1 | 1 | J046600017 | (J0466)通止规 | 检具 | 59001302165 | Φ11.1+0.05/-0 |  | 袁海丰 | 2021/11/20 16:51:49 | 2025/11/24 0:00:00
A.0 | B | 通止塞片 | J046700003 |  | 无锡晟翔 | SX1908C6N3/1-2 | 故障 | 吴祝兵 | CS001 | 质检部 | 否 |  | 1 | J046700003 | (J0467)通止塞片 | 检具 | 给楼国安了 | 0.94+0.07/-0 | 无锡晟翔 | 袁海丰 | 2019/9/12 16:57:31 | 2024/3/12 0:00:00
A.0 | B | 通止塞片 | J046700004 |  | 无锡晟翔 | SX1908C6N3/1-3 | 故障 | 张琪迪 | CS001 | 采购部 | 否 |  | 1 | J046700004 | (J0467)通止塞片 | 检具 | 22.10.21 被小张给供应商了 | 0.94+0.07/-0 | 无锡晟翔 | 袁海丰 | 2019/9/12 16:57:31 | 2023/9/10 0:00:00
A.0 | B | 通止塞片 | J046700005 |  | 无锡晟翔 | SX1908C6N3/1-4 | 正常 |  |  |  | 是 | D19-5-1-3 | 1 | J046700005 | (J0467)通止塞片 | 检具 |  | 0.94+0.07/-0 | 无锡晟翔 | 袁海丰 | 2019/9/12 16:57:31 | 2025/9/12 0:00:00
A.0 | B | 通止塞片 | J046700006 |  | 无锡晟翔 | SX1908C6N3/1-5 | 正常 | 李大庆 | TGHJ-013(焊接检验台1) | 生产部 | 否 |  | 1 | J046700006 | (J0467)通止塞片 | 检具 |  | 0.94+0.07/-0 | 无锡晟翔 | 袁海丰 | 2019/9/12 16:57:31 | 2025/9/12 0:00:00
A.0 | B | 通止塞片 | J046700007 |  | 无锡晟翔 | SX2008C6N1-1 | 正常 |  |  |  | 是 | D19-5-1-3 | 1 | J046700007 | (J0467)通止塞片 | 检具 |  | 0.94+0.07/-0 |  | 袁海丰 | 2020/8/8 15:30:48 | 2026/2/8 0:00:00
A.0 | B | 通止塞片 | J046700008 |  | 无锡晟翔 | SX2008C6N1-2 | 正常 | 田天兵 | CS002 | 总经办 | 否 |  | 1 | J046700008 | (J0467)通止塞片 | 检具 | 借给供应商了 | 0.94+0.07/-0 |  | 袁海丰 | 2020/8/8 15:30:48 | 2026/2/8 0:00:00
A.0 | B | 通止塞片 | J046700009 |  | 无锡晟翔 | SX2008C6N1-3 | 正常 |  |  |  | 是 | D19-5-1-3 | 1 | J046700009 | (J0467)通止塞片 | 检具 |  | 0.94+0.07/-0 |  | 袁海丰 | 2020/8/8 15:30:48 | 2026/2/8 0:00:00
A.0 | B | 通止塞片 | J046700010 |  | 无锡晟翔 | SX2008C6N1-4 | 正常 | 李定艳 | CS002 | 质检部 | 否 |  | 1 | J046700010 | (J0467)通止塞片 | 检具 | 2025.7.23 给供应商 | 0.94+0.07/-0 |  | 袁海丰 | 2020/8/8 15:30:48 | 2026/2/8 0:00:00
A.0 | B | 刀口C型卡板 | J046800002 |  | 无锡晟翔 | SX1908C6N3/2-1 | 正常 | 李定艳 | 03 | 质检部 | 否 |  | 1 | J046800002 | (J0468)刀口C型卡板 | 检具 |  | 7+0/-0.09 | 无锡晟翔 | 袁海丰 | 2019/9/12 16:57:31 | 2025/9/15 0:00:00
A.0 | B | 刀口C型卡板 | J046800004 |  | 无锡晟翔 | SX1908C6N3/2-3 | 正常 |  |  |  | 是 | D18-2-1-3 | 1 | J046800004 | (J0468)刀口C型卡板 | 检具 |  | 7+0/-0.09 | 无锡晟翔 | 袁海丰 | 2019/9/12 16:57:31 | 2025/9/15 0:00:00
A.0 | B | 刀口C型卡板 | J04680005 |  | 无锡晟翔 | SX2011C6N1-1 | 正常 |  |  |  | 是 | D18-2-1-3 | 1 | J04680005 | (J0468)刀口C型卡板 | 检具 |  | 7+0/-0.09 | 无锡晟翔 | 袁海丰 | 2020/11/28 10:02:24 | 2025/11/28 0:00:00
A.0 | B | 刀口C型卡板 | J04680006 |  | 无锡晟翔 | SX2011C6N1-2 | 正常 |  |  |  | 是 | D18-2-1-3 | 1 | J04680006 | (J0468)刀口C型卡板 | 检具 |  | 7+0/-0.09 | 无锡晟翔 | 袁海丰 | 2020/11/28 10:02:24 | 2025/11/28 0:00:00
A.0 | B | 刀口C型卡板 | J04680007 |  | 无锡晟翔 | SX2011C6N1-3 | 正常 |  |  |  | 是 | D18-2-1-3 | 1 | J04680007 | (J0468)刀口C型卡板 | 检具 |  | 7+0/-0.09 | 无锡晟翔 | 袁海丰 | 2020/11/28 10:02:24 | 2025/11/28 0:00:00
A.0 | B | 刀口C型卡板 | J04680008 |  | 无锡晟翔 | SX2011C6N1-4 | 正常 |  |  |  | 是 | D18-2-1-3 | 1 | J04680008 | (J0468)刀口C型卡板 | 检具 |  | 7+0/-0.09 | 无锡晟翔 | 袁海丰 | 2020/11/28 10:02:24 | 2025/11/28 0:00:00
A.0 | B | 刀口C型卡板 | J04680009 |  | 无锡晟翔 | SX2011C6N1-5 | 正常 |  |  |  | 是 | D18-2-1-3 | 1 | J04680009 | (J0468)刀口C型卡板 | 检具 |  | 7+0/-0.09 | 无锡晟翔 | 袁海丰 | 2020/11/28 10:02:24 | 2025/11/28 0:00:00
A.0 | B | 通止规 | J046900001 |  | 宁波天阁 |  | 正常 |  |  |  | 是 | D18-2-1-3 | 1 | J046900001 | (J0469)通止规 | 检具 |  | Φ4.9+0.1/-0 | 宁波天阁 | 袁海丰 | 2018/10/25 12:44:49 | 2025/10/25 0:00:00
A.0 | B | 通止规 | J046900002 |  | 宁波天阁 |  | 正常 |  |  |  | 是 | D18-2-1-3 | 1 | J046900002 | (J0469)通止规 | 检具 |  | Φ4.9+0.1/-0 | 宁波天阁 | 袁海丰 | 2018/10/25 12:44:49 | 2025/10/25 0:00:00
A.0 | B | 通止规 | J046900003 |  | 宁波天阁 |  | 正常 |  |  |  | 是 | D18-2-1-3 | 1 | J046900003 | (J0469)通止规 | 检具 |  | Φ4.9+0.1/-0 | 宁波天阁 | 袁海丰 | 2018/10/25 12:44:49 | 2025/10/25 0:00:00
A.0 | B | 气动外经测台 | J047000001 |  | 中原量仪 | JCN 188709-168 | 正常 | 雍忠武 | 检验台005 | 质检部 | 否 |  | 1 | J047000001 | (J0470)气动外经测台 | 检具 |  | Φ16+0/-0.011 | 中原量仪 | 袁海丰 | 2018/11/6 13:45:27 | 2025/11/6 0:00:00
A.0 | C | 位置度检具 | J047100001 |  | 宁波天阁 |  | 正常 |  |  |  | 是 | D46-1-1 | 1 | J047100001 | (J0471)位置度检具 | 检具 |  | 位置度0.2 |  | 袁海丰 | 2018/10/25 9:54:50 | 2025/10/23 0:00:00
A.0 | C | 压力检具工装 | J047200001 |  | 无锡德泉 | DQD-6454 DQD-6455 | 正常 |  |  |  | 是 | D46-1-1 | 1 | J047200001 | (J0472)压力检具工装 | 检具 | 773492-0001 |  |  | 袁海丰 | 2019/3/31 9:05:06 | 2025/3/30 0:00:00
A.0 | B | 带表规 | J047300001 |  | 无锡德泉 | DQD-5389 | 正常 |  |  |  | 是 | D20-2-1-3 | 1 | J047300001 | (J0473)带表规 | 检具 | 59001179144 百分表：J008300003 | 9.64-9.79 | 无锡德泉 | 袁海丰 | 2019/1/22 13:46:00 | 2026/1/22 0:00:00
A.0 | B | C型卡板 | J047500002 |  | 无锡德泉 | DQD-5390-2 | 正常 |  |  |  | 是 | D19-2-1-3 | 1 | J047500002 | (J0475)C型卡板 | 检具 | 435005-0010 | 44.09±0.03 | 无锡德泉 | 袁海丰 | 2019/1/22 13:04:50 | 2026/1/21 0:00:00
A.0 | B | C型卡板 | J047500004 |  | 无锡德泉 | DQD-6217-1 | 正常 | 李定艳 | 检验台005 | 质检部 | 否 |  | 1 | J047500004 | (J0475)C型卡板 | 检具 | 435005-10 | 44.09±0.03 | 无锡德泉 | 袁海丰 | 2019/3/11 15:54:37 | 2025/9/11 0:00:00
A.0 | B | 通止规 | J047600001 |  | 宁波天阁 |  | 正常 |  |  |  | 是 | D18-5-1-1 | 1 | J047600001 | (J0476)通止规 | 检具 | 59001174044 车间用 | Φ6.6±0.12 | 宁波天阁 | 袁海丰 | 2019/2/22 15:51:04 | 2026/2/22 0:00:00
A.0 | B | 通止规 | J047700001 |  | 宁波天阁 |  | 正常 |  |  |  | 是 | D20-4-1-2 | 1 | J047700001 | (J0477)通止规 | 检具 | 59001174044 终检用 | Φ6.6±0.12 | 宁波天阁 | 袁海丰 | 2019/2/26 17:45:04 | 2026/2/27 0:00:00
A.0 | B | 通止规 | J047700002 |  | 宁波天阁 |  | 正常 |  |  |  | 是 | D20-4-1-2 | 1 | J047700002 | (J0477)通止规 | 检具 | 59001174044 终检用 | Φ6.6±0.12 | 宁波天阁 | 袁海丰 | 2019/2/26 17:45:04 | 2026/2/27 0:00:00
A.0 | B | 通止规 | J047700003 |  | 宁波天阁 |  | 正常 |  |  |  | 是 | D20-4-1-2 | 1 | J047700003 | (J0477)通止规 | 检具 | 59001174044 终检用 | Φ6.6±0.12 | 宁波天阁 | 袁海丰 | 2019/2/26 17:45:04 | 2026/2/27 0:00:00
A.0 | B | 位置度检具 | J047800001 |  | 宁波天阁 |  | 正常 |  |  |  | 是 | D21-3-1-2 | 1 | J047800001 | (J0478)位置度检具 | 检具 | 447553-6 | 位置度 0.25 | 宁波天阁 | 袁海丰 | 2019/2/26 17:40:59 | 2026/2/26 0:00:00
A.0 | B | 通止塞片 | J048100001 |  | 无锡晟翔 |  | 正常 | 李定艳 | CS002 | 质检部 | 否 |  | 1 | J048100001 | (J0481)通止塞片 | 检具 | 434119-0002 2023.2.14 领出给供应商了 | 1.0-1.15 |  | 袁海丰 | 2019/4/22 8:29:38 | 2025/10/22 0:00:00
A.0 | B | 通止塞片 | J048100002 |  | 无锡晟翔 |  | 正常 |  |  |  | 是 | D19-5-1-2 | 1 | J048100002 | (J0481)通止塞片 | 检具 | 434119-0002 | 1.0-1.15 |  | 袁海丰 | 2019/4/22 8:29:38 | 2025/10/22 0:00:00
A.0 | B | 通止塞片 | J048100003 |  | 无锡晟翔 |  | 正常 |  |  |  | 是 | D19-5-1-2 | 1 | J048100003 | (J0481)通止塞片 | 检具 | 434119-0002 | 1.0-1.15 |  | 袁海丰 | 2019/4/22 8:29:38 | 2025/10/22 0:00:00
A.0 | B | 通止规 | J048200001 |  | 无锡晟翔 | SX2010C6N4-1 | 正常 |  |  |  | 是 | D18-2-1-2 | 1 | J048200001 | (J0482)通止规 | 检具 |  | 7.42±0.02 | 无锡晟翔 | 袁海丰 | 2020/11/14 16:58:11 | 2025/11/16 0:00:00
A.0 | B | 通止规 | J048200002 |  | 无锡晟翔 | SX2010C6N4-2 | 正常 |  |  |  | 是 | D18-2-1-2 | 1 | J048200002 | (J0482)通止规 | 检具 |  | 7.42±0.02 | 无锡晟翔 | 袁海丰 | 2020/11/14 16:58:11 | 2025/11/16 0:00:00
A.0 | B | 通止规 | J048200003 |  | 无锡晟翔 | SX2010C6N4-3 | 正常 |  |  |  | 是 | D18-2-1-2 | 1 | J048200003 | (J0482)通止规 | 检具 |  | 7.42±0.02 | 无锡晟翔 | 袁海丰 | 2020/11/14 16:58:11 | 2025/11/16 0:00:00
A.0 | B | 通止规 | J048200004 |  | 无锡晟翔 | SX2010C6N4-4 | 正常 |  |  |  | 是 | D18-2-1-2 | 1 | J048200004 | (J0482)通止规 | 检具 |  | 7.42±0.02 | 无锡晟翔 | 袁海丰 | 2020/11/14 16:58:11 | 2025/11/16 0:00:00
A.0 | B | 通止规 | J048200005 |  | 无锡晟翔 | SX2010C6N4-5 | 正常 |  |  |  | 是 | D18-2-1-2 | 1 | J048200005 | (J0482)通止规 | 检具 |  | 7.42±0.02 | 无锡晟翔 | 袁海丰 | 2020/11/14 16:58:11 | 2025/11/16 0:00:00
A.0 | B | 通止规 | J048300001 |  | 无锡晟翔 | SX1905C6N2-1 | 正常 |  |  |  | 是 | D18-5-1-2 | 1 | J048300001 | (J0483)通止规 | 检具 | 59001173358 | φ10±0.05 | 无锡晟翔 | 袁海丰 | 2019/6/9 16:42:11 | 2025/12/9 0:00:00
A.0 | B | 通止规 | J048300002 |  | 无锡晟翔 | SX1905C6N2-2 | 正常 |  |  |  | 是 | D18-5-1-2 | 1 | J048300002 | (J0483)通止规 | 检具 | 59001173358 | φ10±0.05 | 无锡晟翔 | 袁海丰 | 2019/6/9 16:42:11 | 2025/12/9 0:00:00
A.0 | B | 通止规 | J048300003 |  | 无锡晟翔 | SX1905C6N2-3 | 正常 |  |  |  | 是 | D18-5-1-2 | 1 | J048300003 | (J0483)通止规 | 检具 | 59001173358 | φ10±0.05 | 无锡晟翔 | 袁海丰 | 2019/6/9 16:42:11 | 2025/12/9 0:00:00
A.0 | B | 通止规 | J048300004 |  | 无锡晟翔 | SX1905C6N2-4 | 正常 |  |  |  | 是 | D18-5-1-2 | 1 | J048300004 | (J0483)通止规 | 检具 | 59001173358 | φ10±0.05 | 无锡晟翔 | 袁海丰 | 2019/6/9 16:42:11 | 2025/12/9 0:00:00
A.0 | B | 通止规 | J048300005 |  | 无锡晟翔 | SX1905C6N2-5 | 正常 |  |  |  | 是 | D18-5-1-2 | 1 | J048300005 | (J0483)通止规 | 检具 | 59001173358 | φ10±0.05 | 无锡晟翔 | 袁海丰 | 2019/6/9 16:42:11 | 2025/12/9 0:00:00
A.0 | B | 通止规 | J048400003 |  | 无锡晟翔 | SX1905C6N4-3 | 保养不合格 | 李大庆 | TGHJ-013(焊接检验台1) | 生产部 | 否 |  | 1 | J048400003 | (J0484)通止规 | 检具 | 59001173358/59001173385 | φ8.01+0.05/0 | 无锡晟翔 | 袁海丰 | 2019/6/9 16:42:11 | 2025/12/3 0:00:00
A.0 | B | 通止规 | J048400008 |  | 无锡晟翔 | SX-A-0102-3 | 保养不合格 | 刘德运 | TGJX-001 | 生产部 | 否 |  | 1 | J048400008 | (J0484)通止规 | 检具 | 59001173385/59001173358 | φ8.01+0.05/0 |  | 袁海丰 | 2021/8/21 16:22:18 | 2024/8/21 0:00:00
A.0 | B | 通止规 | J048400009 |  | 无锡晟翔 | SX-A-0102-4 | 正常 | 吴永健 | TGJX-023 | 生产部 | 否 |  | 1 | J048400009 | (J0484)通止规 | 检具 | 59001173385/59001173358 | φ8.01+0.05/0 |  | 袁海丰 | 2021/8/21 16:22:18 | 2026/2/21 0:00:00
A.0 | B | 通止规 | J048400010 |  | 无锡晟翔 | SX-A-0102-5 | 正常 | 李定艳 | CS002 | 质检部 | 否 |  | 1 | J048400010 | (J0484)通止规 | 检具 | 59001173385/59001173358 | φ8.01+0.05/0 |  | 袁海丰 | 2021/8/21 16:22:18 | 2026/2/21 0:00:00
A.0 |  | 通止规 | J048400012 |  | 无锡晟翔 |  | 正常 |  |  |  | 是 | D18-5-1-2 | 1 | J048400012 | (J0484)通止规 | 检具 |  | φ8.01+0.05/0 |  |  | 2025/10/29 15:19:14 | 2025/10/29 15:19:14
A.0 |  | 通止规 | J048400013 |  | 无锡晟翔 |  | 正常 |  |  |  | 是 | D18-5-1-2 | 1 | J048400013 | (J0484)通止规 | 检具 |  | φ8.01+0.05/0 |  |  | 2025/10/29 15:19:14 | 2025/10/29 15:19:14
A.0 |  | 通止规 | J048400014 |  | 无锡晟翔 |  | 正常 |  |  |  | 是 | D18-5-1-2 | 1 | J048400014 | (J0484)通止规 | 检具 |  | φ8.01+0.05/0 |  |  | 2025/10/29 15:19:14 | 2025/10/29 15:19:14
A.0 |  | 通止规 | J048400015 |  | 无锡晟翔 |  | 正常 |  |  |  | 是 | D18-5-1-2 | 1 | J048400015 | (J0484)通止规 | 检具 |  | φ8.01+0.05/0 |  |  | 2025/10/29 15:19:14 | 2025/10/29 15:19:14
A.0 |  | 通止规 | J048400016 |  | 无锡晟翔 |  | 正常 |  |  |  | 是 | D18-5-1-2 | 1 | J048400016 | (J0484)通止规 | 检具 |  | φ8.01+0.05/0 |  |  | 2025/10/29 15:19:14 | 2025/10/29 15:19:14
A.0 | A | 布氏硬度块 | J048500001 |  | 泉州市丰泽东海仪器硬度块厂 | B810865 | 正常 |  |  |  | 是 | D29-1-1-1 | 1 | J048500001 | (J0485)布氏硬度块 | 量块 |  | 95.5HBW10/500 | 泉州市丰泽东海仪器硬度块厂 | 袁海丰 | 2019/2/15 15:02:11 | 2025/9/23 0:00:00
A.0 | B | C型卡板 | J048600002 |  | 无锡晟翔 | SX2004C6N4-2 | 正常 |  |  |  | 是 | D20-5-1-2 | 1 | J048600002 | (J0486)C型卡板 | 检具 | 59001577664 | φ8（+0/-0.09） |  | 袁海丰 | 2020/5/5 9:21:57 | 2025/11/5 0:00:00
A.0 | B | C型卡板 | J048600004 |  | 无锡晟翔 | SX2105C6N3-1 | 正常 |  |  |  | 是 | D20-5-1-2 | 1 | J048600004 | (J0486)C型卡板 | 检具 |  | φ8（+0/-0.09） | 无锡晟翔 | 袁海丰 | 2021/6/17 10:54:23 | 2025/12/17 0:00:00
A.0 | B | C型卡板 | J048600005 |  | 无锡晟翔 | SX2105C6N3-2 | 正常 |  |  |  | 是 | D20-5-1-2 | 1 | J048600005 | (J0486)C型卡板 | 检具 |  | φ8（+0/-0.09） | 无锡晟翔 | 袁海丰 | 2021/6/17 10:54:23 | 2025/12/17 0:00:00
A.0 | B | C型卡板 | J048600006 |  | 无锡晟翔 | SX2105C6N3-3 | 正常 |  |  |  | 是 | D20-5-1-2 | 1 | J048600006 | (J0486)C型卡板 | 检具 |  | φ8（+0/-0.09） | 无锡晟翔 | 袁海丰 | 2021/6/17 10:54:23 | 2025/12/17 0:00:00
A.0 | B | 卡规 | J048700001 |  | 无锡晟翔 | SX2004C6N3-1 | 正常 |  |  |  | 是 | D20-4-1-1 | 1 | J048700001 | (J0487)卡规 | 检具 | 59001577664 T规 | 7.5±0.1 |  | 袁海丰 | 2020/4/28 14:00:21 | 2025/10/28 0:00:00
A.0 | B | 卡规 | J048700002 |  | 无锡晟翔 | SX2004C6N3-2 | 正常 |  |  |  | 是 | D20-4-1-1 | 1 | J048700002 | (J0487)卡规 | 检具 | 59001577664 T规 | 7.5±0.1 |  | 袁海丰 | 2020/4/28 14:00:21 | 2025/10/28 0:00:00
A.0 | B | 卡规 | J048700003 |  | 无锡晟翔 | SX2004C6N3-3 | 正常 |  |  |  | 是 | D20-4-1-1 | 1 | J048700003 | (J0487)卡规 | 检具 | 59001577664 T规 | 7.5±0.1 |  | 袁海丰 | 2020/4/28 14:00:21 | 2025/10/28 0:00:00
A.0 | B | 气动量仪 | J048800001 |  | 无锡晟翔 | SX2004C6N2 | 正常 |  |  |  | 是 | D46-1-1 | 1 | J048800001 | (J0488)气动量仪 | 检具 | 59001577664 | φ10（-0.013/-0.028） |  | 袁海丰 | 2020/5/5 14:07:44 | 2025/11/5 0:00:00
A.0 | B | 通止规 | J048900001 |  | 无锡晟翔 |  | 保养不合格 | 李定艳 | TGJX-012 | 生产部 | 否 |  | 1 | J048900001 | (J0489)通止规 | 检具 | 19431691101 终检用 | φ4.9+0.1/-0 |  | 袁海丰 | 2019/4/23 15:21:11 | 2021/10/23 0:00:00
A.0 | B | 通止规 | J048900002 |  | 无锡晟翔 |  | 正常 |  |  |  | 是 | D18-5-1-2 | 1 | J048900002 | (J0489)通止规 | 检具 | 19431691101 终检用 | φ4.9+0.1/-0 |  | 袁海丰 | 2019/4/23 15:21:11 | 2025/10/23 0:00:00
A.0 | B | 通止规 | J049000001 |  | 无锡晟翔 |  | 正常 | 吴祝兵 | 冲压工位001 | 生产部 | 否 |  | 1 | J049000001 | (J0490)通止规 | 检具 | 19431691101 车间用 | φ4.9+0.1/-0 |  | 袁海丰 | 2019/4/23 15:21:11 | 2025/10/23 0:00:00
A.0 | B | 通止规 | J049000002 |  | 无锡晟翔 |  | 正常 |  |  |  | 是 | D18-5-1-2 | 1 | J049000002 | (J0490)通止规 | 检具 | 19431691101 车间用 | φ4.9+0.1/-0 |  | 袁海丰 | 2019/4/23 15:21:11 | 2025/10/23 0:00:00
A.0 | B | 888803-0005 检具 | J049300001 |  | 宁波天阁 |  | 正常 | 李定艳 | 检验台016 | 质检部 | 否 |  | 1 | J049300001 | (J0493)888803-0005 检具 | 检具 | 888803-0005 |  | 宁波天阁 | 袁海丰 | 2019/11/6 8:16:00 | 2019/11/6 8:16:00
A.0 | B | 通止规 | J049500001 |  | 宁波天阁 |  | 正常 | 何胜举 | TGMJ-001 模具制造中心 | 生产部 | 否 |  | 1 | J049500001 | (J0495)通止规 | 检具 | 410366-0007 | 31.09-31.37 | 宁波天阁 | 袁海丰 | 2019/5/25 10:35:59 | 2025/10/26 0:00:00
A.0 | B | 通止规 | J049600001 |  | 无锡晟翔 | SX1905C6N3-1 | 正常 |  |  |  | 是 | D18-5-1-2 | 1 | J049600001 | (J0496)通止规 | 检具 | 58061174006 | φ7±0.05 | 无锡晟翔 | 袁海丰 | 2019/6/10 16:53:26 | 2025/12/10 0:00:00
A.0 | B | 通止规 | J049600002 |  | 无锡晟翔 | SX1905C6N3-2 | 正常 |  |  |  | 是 | D18-5-1-2 | 1 | J049600002 | (J0496)通止规 | 检具 | 58061174006 | φ7±0.05 | 无锡晟翔 | 袁海丰 | 2019/6/10 16:53:26 | 2025/12/10 0:00:00
A.0 | B | 通止规 | J049600003 |  | 无锡晟翔 | SX1905C6N3-3 | 正常 |  |  |  | 是 | D18-5-1-2 | 1 | J049600003 | (J0496)通止规 | 检具 | 58061174006 | φ7±0.05 | 无锡晟翔 | 袁海丰 | 2019/6/10 16:53:26 | 2025/12/10 0:00:00
A.0 | B | 通止规 | J049600004 |  | 无锡晟翔 | SX1905C6N3-4 | 正常 |  |  |  | 是 | D18-5-1-2 | 1 | J049600004 | (J0496)通止规 | 检具 | 58061174006 | φ7±0.05 | 无锡晟翔 | 袁海丰 | 2019/6/10 16:53:26 | 2025/12/10 0:00:00
A.0 | B | 通止规 | J049600005 |  | 无锡晟翔 | SX1905C6N3-5 | 正常 |  |  |  | 是 | D18-5-1-2 | 1 | J049600005 | (J0496)通止规 | 检具 | 58061174006 | φ7±0.05 | 无锡晟翔 | 袁海丰 | 2019/6/10 16:53:26 | 2025/12/10 0:00:00
A.0 | B | 通止塞片 | J049800001 |  | 无锡晟翔 | SX1905C6N7-1 | 正常 |  |  |  | 是 | D18-5-1-3 | 1 | J049800001 | (J0498)通止塞片 | 检具 |  | 0.55-1.35 |  | 袁海丰 | 2019/7/6 13:00:43 | 2026/1/6 0:00:00
A.0 | B | 通止塞片 | J049800002 |  | 无锡晟翔 | SX1905C6N7-2 | 正常 |  |  |  | 是 | D18-5-1-3 | 1 | J049800002 | (J0498)通止塞片 | 检具 |  | 0.55-1.35 |  | 袁海丰 | 2019/7/6 13:00:43 | 2026/1/6 0:00:00
A.0 | B | 通止塞片 | J049800003 |  | 无锡晟翔 | SX1905C6N7-3 | 正常 |  |  |  | 是 | D18-5-1-3 | 1 | J049800003 | (J0498)通止塞片 | 检具 |  | 0.55-1.35 |  | 袁海丰 | 2019/7/6 13:00:43 | 2026/1/6 0:00:00
A.0 | B | 通止塞片 | J049800004 |  | 无锡晟翔 | SX1905C6N7-4 | 正常 |  |  |  | 是 | D18-5-1-3 | 1 | J049800004 | (J0498)通止塞片 | 检具 |  | 0.55-1.35 |  | 袁海丰 | 2019/7/6 13:00:43 | 2026/1/6 0:00:00
A.0 | B | 通止塞片 | J049800005 |  | 无锡晟翔 | SX1905C6N7-5 | 正常 |  |  |  | 是 | D18-5-1-3 | 1 | J049800005 | (J0498)通止塞片 | 检具 |  | 0.55-1.35 |  | 袁海丰 | 2019/7/6 13:00:43 | 2026/1/6 0:00:00
A.0 | D | 涂层测厚仪 | J049900001 |  | 北京赛博瑞鑫科技有限公司 | 190405CT15WY | 正常 |  |  |  | 是 | D24-1-1 | 1 | J049900001 | (J0499)涂层测厚仪 | 量具 |  | YCT330 |  | 袁海丰 | 2019/7/2 15:55:15 | 2021/6/5 0:00:00
A.0 | D | 三坐标测针 | J050000017 |  | 浙江德迅仪器科技有限公司 |  | 正常 | 张小清 | 03 | 质检部 | 否 |  | 1 | J050000017 | (J0500)三坐标测针 | 量具 |  | A-5003-0035 |  | 袁海丰 | 2025/8/4 11:11:37 | 2025/8/4 11:11:37
A.0 | D | 三坐标测针 | J050000018 |  | 浙江德迅仪器科技有限公司 |  | 正常 | 刘德运 | CS001 | 生产部 | 否 |  | 1 | J050000018 | (J0500)三坐标测针 | 量具 |  | A-5003-0035 |  | 袁海丰 | 2025/8/4 11:11:37 | 2025/8/4 11:11:37
A.0 | D | 三坐标测针 | J050000019 |  | 浙江德迅仪器科技有限公司 |  | 正常 | 刘德运 | CS001 | 生产部 | 否 |  | 1 | J050000019 | (J0500)三坐标测针 | 量具 |  | A-5003-0035 |  | 袁海丰 | 2025/8/4 11:11:37 | 2025/8/4 11:11:37
A.0 | D | 三坐标测针 | J050000020 |  | 浙江德迅仪器科技有限公司 |  | 正常 | 刘德运 | 03 | 生产部 | 否 |  | 1 | J050000020 | (J0500)三坐标测针 | 量具 |  | A-5003-0035 |  | 袁海丰 | 2026/1/22 13:58:04 | 2026/1/22 13:58:04
A.0 | D | 三坐标测针 | J050000021 |  | 浙江德迅仪器科技有限公司 |  | 正常 |  |  |  | 是 | D29-1-1-3 | 1 | J050000021 | (J0500)三坐标测针 | 量具 |  | A-5003-0035 |  | 袁海丰 | 2026/1/22 13:58:04 | 2026/1/22 13:58:04
A.0 | D | 三坐标测针 | J050000022 |  | 浙江德迅仪器科技有限公司 |  | 正常 |  |  |  | 是 | D29-1-1-3 | 1 | J050000022 | (J0500)三坐标测针 | 量具 |  | A-5003-0035 |  | 袁海丰 | 2026/1/22 13:58:04 | 2026/1/22 13:58:04
A.0 | D | 三坐标测针 | J050000023 |  | 浙江德迅仪器科技有限公司 |  | 正常 |  |  |  | 是 | D29-1-1-3 | 1 | J050000023 | (J0500)三坐标测针 | 量具 |  | A-5003-0035 |  | 袁海丰 | 2026/1/22 13:58:04 | 2026/1/22 13:58:04
A.0 | D | 三坐标测针 | J050000024 |  | 浙江德迅仪器科技有限公司 |  | 正常 |  |  |  | 是 | D29-1-1-3 | 1 | J050000024 | (J0500)三坐标测针 | 量具 |  | A-5003-0035 |  | 袁海丰 | 2026/1/22 13:58:04 | 2026/1/22 13:58:04
A.0 | D | 三坐标测针 | J050100001 |  | 苏州纳捷计量科技有限公司 |  | 正常 | 刘良云 |  | 质检部 | 否 |  | 1 | J050100001 | (J0501)三坐标测针 | 量具 | 三坐标：J011200001测针弯了换的此针，无撞针记录。 2019.5.21 | φ2.0*300 |  | 袁海丰 | 2019/5/21 8:48:01 | 2019/5/21 8:48:01
A.0 | D | 三坐标测针 | J050100002 |  | 苏州纳捷计量科技有限公司 |  | 正常 |  |  |  | 是 | D28-1-1 | 1 | J050100002 | (J0501)三坐标测针 | 量具 |  | φ2.0*300 |  | 刘良云 | 2019/5/21 8:48:01 | 2019/5/21 8:48:01
A.0 | D | 三坐标测针 | J050100003 |  | 苏州纳捷计量科技有限公司 |  | 正常 |  |  |  | 是 | D28-1-1 | 1 | J050100003 | (J0501)三坐标测针 | 量具 |  | φ2.0*300 |  | 刘良云 | 2019/5/21 8:48:01 | 2019/5/21 8:48:01
A.0 | B | 通止塞片 | J050200001 |  | 无锡晟翔 | SX1905C6N6-1 | 故障 |  |  |  | 是 | D18-5-1-3 | 1 | J050200001 | (J0502)通止塞片 | 检具 | 遗失 | 0.35+0.2/-0.15 |  | 袁海丰 | 2019/7/6 13:00:43 | 2021/7/6 0:00:00
A.0 | B | 通止塞片 | J050200002 |  | 无锡晟翔 | SX1905C6N6-2 | 正常 |  |  |  | 是 | D18-5-1-3 | 1 | J050200002 | (J0502)通止塞片 | 检具 |  | 0.35+0.2/-0.15 |  | 袁海丰 | 2019/7/6 13:00:43 | 2026/1/6 0:00:00
A.0 | B | 通止塞片 | J050200003 |  | 无锡晟翔 | SX1905C6N6-3 | 正常 |  |  |  | 是 | D18-5-1-3 | 1 | J050200003 | (J0502)通止塞片 | 检具 |  | 0.35+0.2/-0.15 |  | 袁海丰 | 2019/7/6 13:00:43 | 2026/1/6 0:00:00
A.0 | B | 通止塞片 | J050200004 |  | 无锡晟翔 | SX1905C6N6-4 | 正常 |  |  |  | 是 | D18-5-1-3 | 1 | J050200004 | (J0502)通止塞片 | 检具 |  | 0.35+0.2/-0.15 |  | 袁海丰 | 2019/7/6 13:00:43 | 2026/1/6 0:00:00
A.0 | B | 通止塞片 | J050200005 |  | 无锡晟翔 | SX1905C6N6-5 | 正常 |  |  |  | 是 | D18-5-1-3 | 1 | J050200005 | (J0502)通止塞片 | 检具 |  | 0.35+0.2/-0.15 |  | 袁海丰 | 2019/7/6 13:00:43 | 2026/1/6 0:00:00
A.0 | B | 通止规 | J050300001 |  | 无锡晟翔 | SX1905C6N5-1 | 正常 |  |  |  | 是 | D18-5-1-2 | 1 | J050300001 | (J0503)通止规 | 检具 | 59001173385 | φ11.3±0.05 | 无锡晟翔 | 袁海丰 | 2019/6/10 16:53:26 | 2025/12/10 0:00:00
A.0 | B | 通止规 | J050300002 |  | 无锡晟翔 | SX1905C6N5-2 | 正常 |  |  |  | 是 | D18-5-1-2 | 1 | J050300002 | (J0503)通止规 | 检具 | 59001173385 | φ11.3±0.05 | 无锡晟翔 | 袁海丰 | 2019/6/10 16:53:26 | 2025/12/10 0:00:00
A.0 | B | 通止规 | J050300003 |  | 无锡晟翔 | SX1905C6N5-3 | 正常 |  |  |  | 是 | D18-5-1-2 | 1 | J050300003 | (J0503)通止规 | 检具 | 59001173385 | φ11.3±0.05 | 无锡晟翔 | 袁海丰 | 2019/6/10 16:53:26 | 2025/12/10 0:00:00
A.0 | B | 通止规 | J050300004 |  | 无锡晟翔 | SX1905C6N5-4 | 正常 |  |  |  | 是 | D18-5-1-2 | 1 | J050300004 | (J0503)通止规 | 检具 | 59001173385 | φ11.3±0.05 | 无锡晟翔 | 袁海丰 | 2019/6/10 16:53:26 | 2025/12/10 0:00:00
A.0 | B | 通止规 | J050300005 |  | 无锡晟翔 | SX1905C6N5-5 | 正常 |  |  |  | 是 | D18-5-1-2 | 1 | J050300005 | (J0503)通止规 | 检具 | 59001173385 | φ11.3±0.05 | 无锡晟翔 | 袁海丰 | 2019/6/10 16:53:26 | 2025/12/10 0:00:00
A.0 | B | 通止规 | J050300006 |  | 无锡晟翔 | SX2105C6N7-1 | 正常 |  |  |  | 是 | D18-5-1-2 | 1 | J050300006 | (J0503)通止规 | 检具 | 59001173385 | φ11.3±0.05 |  | 袁海丰 | 2021/7/16 14:08:53 | 2026/1/16 0:00:00
A.0 | B | 通止规 | J050300007 |  | 无锡晟翔 | SX2105C6N7-2 | 正常 |  |  |  | 是 | D18-5-1-2 | 1 | J050300007 | (J0503)通止规 | 检具 | 59001173385 | φ11.3±0.05 | 无锡晟翔 | 袁海丰 | 2021/7/16 14:08:53 | 2026/1/16 0:00:00
A.0 | B | 通止规 | J050300008 |  | 无锡晟翔 | SX2105C6N7-3 | 正常 | 李定艳 | CS002 | 质检部 | 否 |  | 1 | J050300008 | (J0503)通止规 | 检具 | 59001173385 | φ11.3±0.05 | 无锡晟翔 | 袁海丰 | 2021/7/16 14:08:53 | 2026/1/16 0:00:00
A.0 | B | 通止规 | J050300009 |  | 无锡晟翔 | SX2105C6N7-4 | 正常 | 黄云 | TGJX-008 | 生产部 | 否 |  | 1 | J050300009 | (J0503)通止规 | 检具 | 59001173385 | φ11.3±0.05 | 无锡晟翔 | 袁海丰 | 2021/7/16 14:08:53 | 2026/1/16 0:00:00
A.0 | B | 通止规 | J050300010 |  | 无锡晟翔 | SX2105C6N7-5 | 正常 |  |  |  | 是 | D18-5-1-2 | 1 | J050300010 | (J0503)通止规 | 检具 | 59001173385 | φ11.3±0.05 | 无锡晟翔 | 袁海丰 | 2021/7/16 14:08:53 | 2026/1/16 0:00:00
A.0 | B | 通止塞片 | J050400006 |  | 无锡晟翔 | SX2102C6N14-6 | 正常 |  |  |  | 是 | D18-5-1-3 | 1 | J050400006 | (J0504)通止塞片 | 检具 |  | 0.4+0.1/-0.15 | 无锡晟翔 | 袁海丰 | 2021/3/25 15:40:10 | 2025/9/25 0:00:00
A.0 | B | 通止塞片 | J050400007 |  | 无锡晟翔 | SX2102C6N14-1 | 正常 | 李大庆 | TGHJ-013(焊接检验台1) | 生产部 | 否 |  | 1 | J050400007 | (J0504)通止塞片 | 检具 |  | 0.4+0.1/-0.15 | 无锡晟翔 | 袁海丰 | 2021/3/25 15:40:10 | 2025/9/25 0:00:00
A.0 | B | 通止塞片 | J050400008 |  | 无锡晟翔 | SX2102C6N14-2 | 正常 | 雍忠武 | 检验台020 | 质检部 | 否 |  | 1 | J050400008 | (J0504)通止塞片 | 检具 |  | 0.4+0.1/-0.15 | 无锡晟翔 | 袁海丰 | 2021/3/25 15:40:10 | 2025/9/25 0:00:00
A.0 | B | 通止塞片 | J050400009 |  | 无锡晟翔 | SX2102C6N14-3 | 正常 |  |  |  | 是 | D18-5-1-3 | 1 | J050400009 | (J0504)通止塞片 | 检具 |  | 0.4+0.1/-0.15 | 无锡晟翔 | 袁海丰 | 2021/3/25 15:40:10 | 2025/9/25 0:00:00
A.0 | B | 通止塞片 | J050400010 |  | 无锡晟翔 | SX2102C6N14-4 | 正常 |  |  |  | 是 | D18-5-1-3 | 1 | J050400010 | (J0504)通止塞片 | 检具 |  | 0.4+0.1/-0.15 | 无锡晟翔 | 袁海丰 | 2021/3/25 15:40:10 | 2025/9/25 0:00:00
A.0 | B | 通止塞片 | J050400011 |  | 无锡晟翔 | SX2102C6N14-5 | 正常 | 李大庆 | 铆焊接烘干 | 生产部 | 否 |  | 1 | J050400011 | (J0504)通止塞片 | 检具 |  | 0.4+0.1/-0.15 | 无锡晟翔 | 袁海丰 | 2021/3/25 15:40:10 | 2025/9/25 0:00:00
A.0 | B | 校准棒 | J050500001 |  | 无锡晟翔 | SX1905C6N6 | 正常 | 吴永健 | TGJX-012 | 生产部 | 否 |  | 1 | J050500001 | (J0505)校准棒 | 检具 | 59001174974 | φ7.985±0.002 | 无锡晟翔 | 袁海丰 | 2019/6/10 16:53:26 | 2025/12/10 0:00:00
A.0 | A | 深度百分表 | J050600001 |  | 姜山大虹工具 | 5B01580 | 正常 | 李梁飞 | TGJL-027 | 生产部 | 否 |  | 1 | J050600001 | (J0506)深度百分表 | 量具 | 遗失 | 0-300 | INSIZE | 袁海丰 | 2019/5/18 9:05:00 | 2025/5/18 0:00:00
A.0 | D | 深度千分尺 | J050700001 |  | 姜山大虹工具 | 90500087 | 正常 |  |  |  | 是 | D16-2-1-2 | 1 | J050700001 | (J0507)深度千分尺 | 量具 |  | 0-100 | 上工 | 袁海丰 | 2019/5/18 9:21:54 | 2019/5/18 9:21:54
A.0 | B | 通规（套筒） | J050800004 |  | 无锡晟翔 | SX-2102C6N10-2 | 正常 |  |  |  | 是 | D18-5-1-3 | 1 | J050800004 | (J0508)通规（套筒） | 检具 |  | φ10.99（+0，-0.002）/36 |  | 袁海丰 | 2021/3/25 15:41:43 | 2025/9/25 0:00:00
A.0 | B | 气动测台 | J050900001 |  | 无锡晟翔 | SX1905C6N11 | 正常 |  |  |  | 是 | D46-1-1 | 1 | J050900001 | (J0509)气动测台 | 检具 | 59001174974/59001174971 | φ10.97±0.02 | 无锡晟翔 | 袁海丰 | 2020/3/10 12:57:55 | 2025/9/10 0:00:00
A.0 | B | 通规（套筒） | J051000002 |  | 无锡晟翔 | SX1905C6N10-2 | 故障 | 魏林 | CS001 | 生产部 | 否 |  | 1 | J051000002 | (J0510)通规（套筒） | 检具 | 10731124000 遗失未做內校 | φ10（+0，-0.002）/46 | 无锡晟翔 | 袁海丰 | 2020/3/16 18:23:59 | 2022/7/6 0:00:00
A.0 | B | 通规（套筒） | J051000005 |  | 无锡晟翔 | SX-A-0236-1 | 正常 |  |  |  | 是 | D18-5-1-3 | 1 | J051000005 | (J0510)通规（套筒） | 检具 |  | φ10（+0，-0.002）/46 |  | 袁海丰 | 2022/1/28 9:42:14 | 2026/1/28 0:00:00
A.0 | B | 通规（套筒） | J051000006 |  | 无锡晟翔 | SX-A-0236-1-2 | 正常 | 雍忠武 | 检验台001 | 质检部 | 否 |  | 1 | J051000006 | (J0510)通规（套筒） | 检具 |  | φ10（+0，-0.002）/46 |  | 袁海丰 | 2022/1/28 9:42:14 | 2026/1/28 0:00:00
A.0 | B | 通规（套筒） | J051000007 |  | 宁波天阁 | SX-A-0236-2 | 正常 |  |  |  | 是 | D18-5-1-3 | 1 | J051000007 | (J0510)通规（套筒） | 检具 |  | φ10（+0，-0.002）/46 |  | 袁海丰 | 2022/1/28 10:26:32 | 2026/1/28 0:00:00
A.0 | B | 通规（套筒） | J051000008 |  | 宁波天阁 | SX-A-0236-2-2 | 正常 | 李天宝 | TGJX-004 | 生产部 | 否 |  | 1 | J051000008 | (J0510)通规（套筒） | 检具 |  | φ10（+0，-0.002）/46 |  | 袁海丰 | 2022/1/28 10:26:32 | 2026/1/28 0:00:00
A.0 | B | 气动测台 | J051100001 |  | 无锡晟翔 | SX1905C6N12 | 正常 |  |  |  | 是 | D46-1-1 | 1 | J051100001 | (J0511)气动测台 | 检具 | 实物规格显示φ9.982±0.01 | φ10+0/-0.036 | 无锡晟翔 | 袁海丰 | 2019/8/29 13:48:10 | 2026/2/27 0:00:00
A.0 | B | C型卡板 | J051200001 |  | 无锡晟翔 | SX1908C6N2-1 | 正常 |  |  |  | 是 | D19-5-1-3 | 1 | J051200001 | (J0512)C型卡板 | 检具 |  | 41.09±0.03 | 无锡晟翔 | 袁海丰 | 2019/9/9 17:33:20 | 2025/9/9 0:00:00
A.0 | B | C型卡板 | J051200002 |  | 无锡晟翔 | SX1908C6N2-2 | 正常 |  |  |  | 是 | D19-5-1-3 | 1 | J051200002 | (J0512)C型卡板 | 检具 |  | 41.09±0.03 | 无锡晟翔 | 袁海丰 | 2019/9/9 17:33:20 | 2025/9/9 0:00:00
A.0 | B | 通止规 | J051300001 |  | 无锡晟翔 | SX1907C6N3-1 | 正常 |  |  |  | 是 | D22-5-1-1 | 1 | J051300001 | (J0513)通止规 | 检具 | 59001302030 | φ10.14+0.05/-0 | 无锡晟翔 | 袁海丰 | 2019/8/14 13:32:01 | 2026/2/14 0:00:00
A.0 | B | 通止规 | J051300002 |  | 无锡晟翔 | SX1907C6N3-2 | 正常 |  |  |  | 是 | D22-5-1-1 | 1 | J051300002 | (J0513)通止规 | 检具 | 59001302030 | φ10.14+0.05/-0 | 无锡晟翔 | 袁海丰 | 2019/8/14 13:32:01 | 2026/2/14 0:00:00
A.0 | B | 气外测台 | J051400001 |  | 无锡晟翔 | SX1907C6N1 | 正常 | 雍忠武 | 检验台020 | 质检部 | 否 |  | 1 | J051400001 | (J0514)气外测台 | 检具 | 435005-0001 | φ34.09±0.03 | 无锡晟翔 | 袁海丰 | 2019/8/14 16:14:39 | 2026/2/14 0:00:00
A.0 | D | 通规 | J051500001 |  | 无锡晟翔 | SX1907C6N2-1 | 故障 | 雍忠武 | 检验台020 | 质检部 | 否 |  | 1 | J051500001 | (J0515)通规 | 检具 | 19431690605 | ︵ 0.15 | 无锡晟翔 | 袁海丰 | 2019/8/29 13:48:10 | 2022/8/29 0:00:00
A.0 | D | 通规 | J051500002 |  | 无锡晟翔 | SX1907C6N2-2 | 故障 |  |  |  | 是 | D19-5-1-3 | 1 | J051500002 | (J0515)通规 | 检具 | 19431690605 | ︵ 0.15 | 无锡晟翔 | 袁海丰 | 2019/8/29 13:48:10 | 2022/8/29 0:00:00
A.0 | D | 止规 | J051600001 |  | 无锡晟翔 | SX1907C6N2-1 | 故障 |  |  |  | 是 | D19-5-1-3 | 1 | J051600001 | (J0516)止规 | 检具 | 19431690605 | ︵ 0.15 | 无锡晟翔 | 袁海丰 | 2019/8/29 13:48:10 | 2022/8/29 0:00:00
A.0 | D | 止规 | J051600002 |  | 无锡晟翔 | SX1907C6N2-2 | 故障 | 雍忠武 | 检验台020 | 质检部 | 否 |  | 1 | J051600002 | (J0516)止规 | 检具 | 19431690605 | ︵ 0.15 | 无锡晟翔 | 袁海丰 | 2019/8/29 13:48:10 | 2022/8/29 0:00:00
A.0 | B | 通止规 | J051700001 |  | 上海新量螺纹工具有限公司 |  | 正常 |  |  |  | 是 | D18-5-1-3 | 1 | J051700001 | (J0517)通止规 | 检具 |  | φ8.39-9.65 |  | 袁海丰 | 2019/6/28 13:04:02 | 2025/11/26 0:00:00
A.0 | B | 通止规 | J051700002 |  | 上海新量螺纹工具有限公司 |  | 正常 |  |  |  | 是 | D18-5-1-3 | 1 | J051700002 | (J0517)通止规 | 检具 |  | φ8.39-9.65 |  | 袁海丰 | 2019/6/28 13:04:02 | 2025/11/26 0:00:00
A.0 | B | 量块 | J051800001 |  | 姜山大虹工具 |  | 正常 |  |  |  | 是 | D18-5-1-3 | 1 | J051800001 | (J0518)量块 | 量块 |  | 18.72 |  | 袁海丰 | 2019/6/29 16:48:52 | 2025/11/27 0:00:00
A.0 | B | 量块 | J051800002 |  | 姜山大虹工具 |  | 正常 |  |  |  | 是 | D18-5-1-3 | 1 | J051800002 | (J0518)量块 | 量块 |  | 18.72 |  | 袁海丰 | 2019/6/29 16:48:52 | 2025/11/27 0:00:00
A.0 | B | 量块 | J051800003 |  | 姜山大虹工具 |  | 正常 |  |  |  | 是 | D18-5-1-3 | 1 | J051800003 | (J0518)量块 | 量块 |  | 18.72 |  | 袁海丰 | 2019/6/29 16:48:52 | 2025/11/27 0:00:00
A.0 | B | 量块 | J051900001 |  | 姜山大虹工具 |  | 正常 |  |  |  | 是 | D19-5-1-2 | 1 | J051900001 | (J0519)量块 | 量块 |  | 7.85 |  | 袁海丰 | 2019/7/19 13:58:15 | 2026/1/11 0:00:00
A.0 | B | 量块 | J051900002 |  | 姜山大虹工具 |  | 正常 |  |  |  | 是 | D19-5-1-2 | 1 | J051900002 | (J0519)量块 | 量块 |  | 7.85 |  | 袁海丰 | 2019/7/19 13:58:15 | 2026/1/11 0:00:00
A.0 | B | 量块 | J051900003 |  | 姜山大虹工具 |  | 正常 |  |  |  | 是 | D19-5-1-2 | 1 | J051900003 | (J0519)量块 | 量块 |  | 7.85 |  | 袁海丰 | 2019/7/19 13:58:15 | 2026/1/11 0:00:00
A.0 | B | 量块 | J052000001 |  | 姜山大虹工具 |  | 正常 |  |  |  | 是 | D19-5-1-2 | 1 | J052000001 | (J0520)量块 | 量块 |  | 7.89 |  | 袁海丰 | 2019/7/19 13:58:15 | 2026/1/12 0:00:00
A.0 | B | 量块 | J052000002 |  | 姜山大虹工具 |  | 正常 |  |  |  | 是 | D19-5-1-2 | 1 | J052000002 | (J0520)量块 | 量块 |  | 7.89 |  | 袁海丰 | 2019/7/19 13:58:15 | 2026/1/11 0:00:00
A.0 | B | 量块 | J052000003 |  | 姜山大虹工具 |  | 正常 |  |  |  | 是 | D19-5-1-2 | 1 | J052000003 | (J0520)量块 | 量块 |  | 7.89 |  | 袁海丰 | 2019/7/19 13:58:15 | 2026/1/11 0:00:00
A.0 | B | 量块 | J052100001 |  | 姜山大虹工具 |  | 正常 |  |  |  | 是 | D19-5-1-2 | 1 | J052100001 | (J0521)量块 | 量块 |  | 12.018 |  | 袁海丰 | 2019/7/20 13:58:15 | 2026/1/12 0:00:00
A.0 | B | 量块 | J052100002 |  | 姜山大虹工具 |  | 正常 |  |  |  | 是 | D19-5-1-2 | 1 | J052100002 | (J0521)量块 | 量块 |  | 12.018 |  | 袁海丰 | 2019/7/20 13:58:15 | 2026/1/12 0:00:00
A.0 | B | 量块 | J052100003 |  | 姜山大虹工具 |  | 正常 |  |  |  | 是 | D19-5-1-2 | 1 | J052100003 | (J0521)量块 | 量块 |  | 12.018 |  | 袁海丰 | 2019/7/20 13:58:15 | 2026/1/12 0:00:00
A.0 | B | 量块 | J052200001 |  | 姜山大虹工具 |  | 正常 |  |  |  | 是 | D19-5-1-2 | 1 | J052200001 | (J0522)量块 | 量块 |  | 12.040 |  | 袁海丰 | 2019/7/20 13:58:15 | 2026/1/13 0:00:00
A.0 | B | 量块 | J052200002 |  | 姜山大虹工具 |  | 正常 |  |  |  | 是 | D19-5-1-2 | 1 | J052200002 | (J0522)量块 | 量块 |  | 12.040 |  | 袁海丰 | 2019/7/20 13:58:15 | 2026/1/12 0:00:00
A.0 | B | 量块 | J052200003 |  | 姜山大虹工具 |  | 正常 |  |  |  | 是 | D19-5-1-2 | 1 | J052200003 | (J0522)量块 | 量块 |  | 12.040 |  | 袁海丰 | 2019/7/20 13:58:15 | 2026/1/12 0:00:00
A.0 | B | 885786-0001功能检具 | J052300001 |  | 宁波天阁 |  | 正常 |  |  |  | 是 | D46-1-1 | 1 | J052300001 | (J0523)885786-0001功能检具 | 检具 |  |  |  | 袁海丰 | 2019/7/17 13:02:33 | 2026/1/17 0:00:00
A.0 | C | 885787-0001检具 | J052400001 |  | 宁波天阁 |  | 正常 |  |  |  | 是 | D46-1-1 | 1 | J052400001 | (J0524)885787-0001检具 | 检具 |  |  | 宁波天阁 | 袁海丰 | 2019/9/19 10:02:20 | 2026/2/16 0:00:00
A.0 | B | 888575-0001检具 | J052500001 |  | 宁波天阁 |  | 正常 |  |  |  | 是 | D46-1-1 | 1 | J052500001 | (J0525)888575-0001检具 | 检具 |  |  | 宁波天阁 | 袁海丰 | 2019/9/19 10:11:39 | 2026/2/16 0:00:00
A.0 | A | 洛氏硬度块 | J052600001 |  | 南昌况氏硬度块制造有限公司 | R192-214 | 正常 |  |  |  | 是 | D29-1-1-3 | 1 | J052600001 | (J0526)洛氏硬度块 | 量块 |  | 92.7HRB |  | 袁海丰 | 2019/7/30 13:01:48 | 2025/9/9 0:00:00
A.0 | A | 表面粗糙度测量仪 | J052700001 |  | 日本三丰 |  | 正常 |  |  |  | 是 | D46-1-1 | 1 | J052700001 | (J0527)表面粗糙度测量仪 | 量具 |  | SJ-410 |  | 袁海丰 | 2019/8/20 14:16:34 | 2025/8/30 0:00:00
A.0 | B | C型卡板 | J052800001 |  | 无锡晟翔 | SX1908C6N1-1 | 正常 |  |  |  | 是 | D19-5-1-3 | 1 | J052800001 | (J0528)C型卡板 | 检具 | 59001577654热处理前用 | 9.89-9.945 | 无锡晟翔 | 袁海丰 | 2019/9/9 17:33:20 | 2025/9/9 0:00:00
A.0 | B | C型卡板 | J052800003 |  | 无锡晟翔 | SX1908C6N1-3 | 正常 |  |  |  | 是 | D19-5-1-3 | 1 | J052800003 | (J0528)C型卡板 | 检具 | 59001577654 | 9.89-9.945 | 无锡晟翔 | 袁海丰 | 2019/9/9 17:33:20 | 2025/9/9 0:00:00
A.0 | B | C型卡板 | J052800004 |  | 无锡晟翔 | SX2105C6N5-1 | 正常 |  |  |  | 是 | D19-5-1-3 | 1 | J052800004 | (J0528)C型卡板 | 检具 | 59001577654 | 9.89-9.945 | 无锡晟翔 | 袁海丰 | 2021/7/17 14:40:06 | 2026/1/17 0:00:00
A.0 | B | C型卡板 | J052800005 |  | 无锡晟翔 | SX2105C6N5-2 | 正常 |  |  |  | 是 | D19-5-1-3 | 1 | J052800005 | (J0528)C型卡板 | 检具 | 59001577654 | 9.89-9.945 | 无锡晟翔 | 袁海丰 | 2021/7/17 14:40:06 | 2026/1/17 0:00:00
A.0 | B | C型卡板 | J052800006 |  | 无锡晟翔 | SX2105C6N5-3 | 正常 |  |  |  | 是 | D19-5-1-3 | 1 | J052800006 | (J0528)C型卡板 | 检具 | 59001577654 | 9.89-9.945 | 无锡晟翔 | 袁海丰 | 2021/7/17 14:40:06 | 2026/1/17 0:00:00
A.0 | B | C型卡板 | J052800007 |  | 无锡晟翔 | SX2105C6N5-4 | 正常 |  |  |  | 是 | D19-5-1-3 | 1 | J052800007 | (J0528)C型卡板 | 检具 | 59001577654 | 9.89-9.945 | 无锡晟翔 | 袁海丰 | 2021/7/17 14:40:06 | 2026/1/17 0:00:00
A.0 | B | C型卡板 | J052800008 |  | 无锡晟翔 | SX2105C6N5-5 | 正常 |  |  |  | 是 | D19-5-1-3 | 1 | J052800008 | (J0528)C型卡板 | 检具 | 59001577654 | 9.89-9.945 | 无锡晟翔 | 袁海丰 | 2021/7/17 14:40:06 | 2026/1/17 0:00:00
A.0 | A | 压力表 | J053000001 |  | 南京万达仪表厂 | 170424154 | 正常 | 李大庆 | 铆焊接烘干 | 生产部 | 否 |  | 1 | J053000001 | (J0530)压力表 | 量具 | 激光焊接室 | （0~1）MPa | 南京万达仪表厂 | 袁海丰 | 2019/9/7 15:58:22 | 2025/8/30 0:00:00
A.0 | A | 压力表 | J053000002 |  | 南京万达仪表厂 | 170424177 | 正常 | 李大庆 | 铆焊接烘干 | 生产部 | 否 |  | 1 | J053000002 | (J0530)压力表 | 量具 | 激光焊接室 | （0~1）MPa |  | 袁海丰 | 2019/11/7 10:33:43 | 2025/8/30 0:00:00
A.0 | A | 电压表 | J053100001 |  | 宁波天阁 | 0803 | 正常 | 李大庆 | 铆焊接烘干 | 生产部 | 否 |  | 1 | J053100001 | (J0531)电压表 | 量具 | 激光焊接室 | 89L13a | 宁波天阁 | 袁海丰 | 2019/9/7 16:28:17 | 2025/8/30 0:00:00
A.0 | A | 电压表 | J053200001 |  | 宁波天阁 | 0805 | 正常 | 李大庆 | 铆焊接烘干 | 生产部 | 否 |  | 1 | J053200001 | (J0532)电压表 | 量具 | 激光焊接室 | 89L13a |  | 袁海丰 | 2019/9/7 16:41:50 | 2025/8/30 0:00:00
A.0 | A | 电流表 | J053300001 |  | 宁波天阁 | 0406 | 正常 | 李大庆 | 铆焊接烘干 | 生产部 | 否 |  | 1 | J053300001 | (J0533)电流表 | 量具 | 激光焊接室 | 89C13 |  | 袁海丰 | 2019/9/7 16:54:59 | 2025/8/30 0:00:00
A.0 | A | 束流表 | J053400001 |  | 陕西协力光电 | 200910200004 | 正常 | 李大庆 | 铆焊接烘干 | 生产部 | 否 |  | 1 | J053400001 | (J0534)束流表 | 量具 | 激光焊接室 | MB3102 |  | 袁海丰 | 2019/9/7 15:20:10 | 2025/8/30 0:00:00
A.0 | A | 温控仪 | J053500001 |  | DVT | / | 正常 | 李大庆 | 铆焊接烘干 | 生产部 | 否 |  | 1 | J053500001 | (J0535)温控仪 | 量具 | 激光焊接室 | IP65 |  | 袁海丰 | 2019/9/7 15:27:29 | 2025/8/30 0:00:00
A.0 | A | 流量计 | J053600001 |  | SMC |  | 正常 | 李大庆 | 铆焊接烘干 | 生产部 | 否 |  | 1 | J053600001 | (J0536)流量计 | 量具 | 激光焊接室 | PFM750S-01-E |  | 袁海丰 | 2019/9/7 15:58:23 | 2025/8/30 0:00:00
A.0 | B | 通止规 | J053700001 |  | 宁波天阁 |  | 正常 |  |  |  | 是 | D19-5-1-3 | 1 | J053700001 | (J0537)通止规 | 检具 | 59001096110用 | φ8.5+0.3/-0 | 宁波天阁 | 袁海丰 | 2019/9/30 12:56:58 | 2025/9/30 0:00:00
A.0 | B | 通止规 | J053700002 |  | 宁波天阁 |  | 正常 |  |  |  | 是 | D19-5-1-3 | 1 | J053700002 | (J0537)通止规 | 检具 | 59001096110用 | φ8.5+0.3/-0 | 宁波天阁 | 袁海丰 | 2019/9/30 12:56:58 | 2025/9/30 0:00:00
A.0 | B | 通止规 | J053800001 |  | 宁波天阁 |  | 正常 |  |  |  | 是 | D19-5-1-3 | 1 | J053800001 | (J0538)通止规 | 检具 | 59001096110用 | φ6.5+0.3/-0 | 宁波天阁 | 袁海丰 | 2019/9/30 12:56:58 | 2025/9/30 0:00:00
A.0 | B | 通止规 | J053800002 |  | 宁波天阁 |  | 正常 |  |  |  | 是 | D19-5-1-3 | 1 | J053800002 | (J0538)通止规 | 检具 | 59001096110用 | φ6.5+0.3/-0 | 宁波天阁 | 袁海丰 | 2019/9/30 12:56:58 | 2025/9/30 0:00:00
A.0 | A | 复合真空计 | J054000001 |  | 大虹 |  | 正常 | 李大庆 | 铆焊接烘干 | 生产部 | 否 |  | 1 | J054000001 | (J0540)复合真空计 | 量具 | 激光焊接室 | ZDF▪5227CX |  | 袁海丰 | 2019/9/7 17:00:32 | 2025/8/30 0:00:00
A.0 | A | 水压力表 | J054100001 |  | YEATTHEI |  | 正常 | 李大庆 | 铆焊接烘干 | 生产部 | 否 |  | 1 | J054100001 | (J0541)水压力表 | 量具 | 激光焊接室 | （0～6）bar |  | 袁海丰 | 2019/9/7 9:01:17 | 2025/8/30 0:00:00
A.0 | A | 砝码 | J054200001 |  | 宁波汇通 |  | 正常 | 李定艳 | 检验台016 | 质检部 | 否 |  | 1 | J054200001 | (J0542)砝码 | 量块 |  | 0.5KG | 宁波汇通 | 袁海丰 | 2019/9/15 13:00:48 | 2025/8/29 0:00:00
A.0 | A | 砝码 | J054300001 |  | 宁波汇通 |  | 正常 | 李定艳 | 检验台016 | 质检部 | 否 |  | 1 | J054300001 | (J0543)砝码 | 量块 |  | 1KG | 宁波汇通 | 袁海丰 | 2019/9/15 13:00:48 | 2025/8/29 0:00:00
A.0 | A | 砝码 | J054400001 |  | 宁波汇通 |  | 正常 | 李定艳 | 检验台016 | 质检部 | 否 |  | 1 | J054400001 | (J0544)砝码 | 量块 |  | 2KG | 宁波汇通 | 袁海丰 | 2019/9/15 13:00:48 | 2025/8/29 0:00:00
A.0 | A | 砝码 | J054500001 |  | 宁波汇通 |  | 正常 |  |  |  | 是 | D46-1-1 | 1 | J054500001 | (J0545)砝码 | 量块 |  | 5KG | 宁波汇通 | 袁海丰 | 2019/9/15 13:00:48 | 2025/8/29 0:00:00
A.0 | A | 砝码 | J054600001 |  | 宁波汇通 |  | 正常 |  |  |  | 是 | D46-1-1 | 1 | J054600001 | (J0546)砝码 | 量块 |  | 10KG | 宁波汇通 | 袁海丰 | 2019/9/15 13:00:48 | 2025/8/29 0:00:00
A.0 | A | 砝码 | J054700001 |  | 宁波汇通 |  | 正常 |  |  |  | 是 | D46-1-1 | 1 | J054700001 | (J0547)砝码 | 量块 |  | 20KG | 宁波汇通 | 袁海丰 | 2019/9/15 13:00:48 | 2025/8/29 0:00:00
A.0 | A | 砝码 | J054700002 |  | 宁波汇通 |  | 正常 |  |  |  | 是 | D46-1-1 | 1 | J054700002 | (J0547)砝码 | 量块 |  | 20KG | 宁波汇通 | 袁海丰 | 2019/9/15 13:00:48 | 2025/8/29 0:00:00
A.0 | B | 特殊止规 | J054800001 |  | 无锡晟翔 |  | 正常 |  |  |  | 是 | D18-4-1-1 | 1 | J054800001 | (J0548)特殊止规 | 检具 | 766480终检用 | 1.76±0.11 | 无锡晟翔 | 袁海丰 | 2019/10/28 16:59:10 | 2025/9/26 0:00:00
A.0 | B | 特殊止规 | J054800002 |  | 无锡晟翔 |  | 正常 | 雍忠武 | 检验台001 | 质检部 | 否 |  | 1 | J054800002 | (J0548)特殊止规 | 检具 | 766480终检用 | 1.76±0.11 | 无锡晟翔 | 袁海丰 | 2019/10/28 16:59:10 | 2025/9/26 0:00:00
A.0 | B | 特殊止规 | J054800003 |  | 无锡德泉 |  | 正常 |  |  |  | 是 | D18-4-1-1 | 1 | J054800003 | (J0548)特殊止规 | 检具 |  | 1.76±0.11 |  | 袁海丰 | 2020/4/21 10:36:44 | 2025/9/22 0:00:00
A.0 | B | 通止规 | J054900001 |  | 宁波天阁 |  | 正常 | 吴祝兵 | 冲压工位001 | 生产部 | 否 |  | 1 | J054900001 | (J0549)通止规 | 检具 | 59001691499 | φ7.65±0.03 | 宁波天阁 | 袁海丰 | 2019/11/4 15:57:52 | 2025/11/4 0:00:00
A.0 | B | 通止规 | J054900002 |  | 宁波天阁 |  | 故障 |  |  |  | 是 | D20-5-1-2 | 1 | J054900002 | (J0549)通止规 | 检具 | 59001691499 | φ7.65±0.03 | 宁波天阁 | 袁海丰 | 2019/11/4 15:57:52 | 2022/5/4 0:00:00
A.0 | B | 通止规 | J054900003 |  | 宁波天阁 |  | 正常 | 雍忠武 | 检验台020 | 质检部 | 否 |  | 1 | J054900003 | (J0549)通止规 | 检具 |  | φ7.65±0.03 |  | 袁海丰 | 2022/8/29 10:24:25 | 2026/2/28 0:00:00
A.0 | B | 通止规 | J054900004 |  | 宁波天阁 |  | 正常 |  |  |  | 是 | D20-5-1-2 | 1 | J054900004 | (J0549)通止规 | 检具 |  | φ7.65±0.03 |  | 袁海丰 | 2022/8/29 10:24:25 | 2026/2/28 0:00:00
A.0 | B | 通止规 | J054900007 |  | 宁波天阁 |  | 正常 |  |  |  | 是 | D20-5-1-2 | 1 | J054900007 | (J0549)通止规 | 检具 |  | φ7.65±0.03 |  | 袁海丰 | 2022/8/29 10:24:25 | 2026/2/28 0:00:00
A.0 | B | 通止规 | J055000001 |  | 宁波天阁 |  | 正常 |  |  |  | 是 | D20-5-1-2 | 1 | J055000001 | (J0550)通止规 | 检具 | 413885 | φ7.74±0.06 | 宁波天阁 | 袁海丰 | 2019/11/5 8:34:47 | 2025/11/5 0:00:00
A.0 | B | 通止规 | J055000002 |  | 宁波天阁 |  | 正常 |  |  |  | 是 | D20-5-1-2 | 1 | J055000002 | (J0550)通止规 | 检具 | 413885 | φ7.74±0.06 | 宁波天阁 | 袁海丰 | 2019/11/5 8:34:47 | 2025/11/5 0:00:00
A.0 | B | 通止规 | J055000003 |  | 宁波天阁 |  | 正常 |  |  |  | 是 | D20-5-1-2 | 1 | J055000003 | (J0550)通止规 | 检具 | 413885 卓娟已赔偿 | φ7.74±0.06 | 宁波天阁 | 袁海丰 | 2019/11/5 8:34:47 | 2025/11/5 0:00:00
A.0 | B | C型卡板 | J055100001 |  | 无锡晟翔 | SX1912C6N1-1 | 正常 |  |  |  | 是 | D19-4-1-3 | 1 | J055100001 | (J0551)C型卡板 | 检具 | 892187-001 | φ50.08±0.02 | 无锡晟翔 | 袁海丰 | 2020/3/6 18:15:23 | 2025/9/6 0:00:00
A.0 | B | C型卡板 | J055100002 |  | 无锡晟翔 | SX1912C6N1-2 | 正常 |  |  |  | 是 | D19-4-1-3 | 1 | J055100002 | (J0551)C型卡板 | 检具 | 892187-001 | φ50.08±0.02 | 无锡晟翔 | 袁海丰 | 2020/3/6 18:15:23 | 2025/9/6 0:00:00
A.0 | B | 410366-0007检具 | J055300001 |  | 宁波天阁 |  | 正常 | 何胜举 | TGMJ-001 模具制造中心 | 生产部 | 否 |  | 1 | J055300001 | (J0553)410366-0007检具 | 检具 |  | φ87.23±0.01 | 宁波天阁 | 袁海丰 | 2019/11/30 14:23:06 | 2025/11/30 0:00:00
A.0 | B | 447553-5-6-7检具 | J055400001 |  | 宁波天阁 |  | 正常 | 陈启云 | 冲压工位052 | 生产部 | 否 |  | 1 | J055400001 | (J0554)447553-5-6-7检具 | 检具 |  | φ65.38±0.01 | 宁波天阁 | 袁海丰 | 2019/11/30 14:23:06 | 2025/11/30 0:00:00
A.0 | C | 888803-0010检具 | J055500001 |  | 宁波天阁 |  | 正常 |  |  |  | 是 | D46-1-1 | 1 | J055500001 | (J0555)888803-0010检具 | 检具 |  |  |  | 袁海丰 | 2020/1/2 17:48:57 | 2026/1/2 0:00:00
A.0 | B | 气外测台 | J055700001 |  | 无锡晟翔 | SX1912C6N8 | 正常 | 李定艳 | CS002 | 质检部 | 否 |  | 1 | J055700001 | (J0557)气外测台 | 检具 |  | 44.09±0.03 |  | 袁海丰 | 2020/2/20 16:10:19 | 2026/2/20 0:00:00
A.0 | D | 823107-0001管口检具 | J055800001 |  | 无锡晟翔 |  | 正常 | 魏林 | CS001 | 生产部 | 否 |  | 1 | J055800001 | (J0558)823107-0001管口检具 | 检具 | 寄给楼国安了 |  |  | 袁海丰 | 2020/1/2 17:52:45 | 2022/7/3 0:00:00
A.0 | D | 823107-0001管口检具 | J055800002 |  | 无锡晟翔 |  | 正常 | 魏林 | CS001 | 生产部 | 否 |  | 1 | J055800002 | (J0558)823107-0001管口检具 | 检具 |  |  |  | 袁海丰 | 2020/1/2 17:52:45 | 2022/7/3 0:00:00
A.0 | D | 823107-0001管口检具 | J055800003 |  | 无锡晟翔 |  | 正常 | 魏林 | CS001 | 生产部 | 否 |  | 1 | J055800003 | (J0558)823107-0001管口检具 | 检具 |  |  |  | 袁海丰 | 2020/1/2 17:52:45 | 2022/7/3 0:00:00
A.0 | C | 434467-0030检具 | J055900001 |  | 宁波天阁 |  | 正常 |  |  |  | 是 | D46-1-1 | 1 | J055900001 | (J0559)434467-0030检具 | 检具 |  |  |  | 袁海丰 | 2019/12/21 16:02:12 | 2025/12/21 0:00:00
A.0 | C | 434467-0040检具 | J056000001 |  | 宁波天阁 |  | 正常 |  |  |  | 是 | D46-1-1 | 1 | J056000001 | (J0560)434467-0040检具 | 检具 |  |  |  | 袁海丰 | 2019/12/21 16:02:12 | 2025/12/21 0:00:00
A.0 | B | 通止规 | J056100001 |  | 无锡晟翔 | SX1912C6N4-1 | 正常 |  |  |  | 是 | D20-5-1-2 | 1 | J056100001 | (J0561)通止规 | 检具 | 59001691513 | φ10（+0.08，+0.05） | 无锡晟翔 | 袁海丰 | 2020/3/2 8:01:16 | 2025/9/2 0:00:00
A.0 | B | 通止规 | J056100004 |  | 无锡晟翔 | SX1912C6N4-4 | 正常 |  |  |  | 是 | D20-5-1-2 | 1 | J056100004 | (J0561)通止规 | 检具 | 59001691513 | φ10（+0.08，+0.05） | 无锡晟翔 | 袁海丰 | 2020/3/2 8:01:16 | 2025/9/2 0:00:00
A.0 | B | 通止规 | J056100005 |  | 无锡晟翔 | SX1912C6N4-5 | 正常 |  |  |  | 是 | D20-5-1-2 | 1 | J056100005 | (J0561)通止规 | 检具 | 59001691513 | φ10（+0.08，+0.05） | 无锡晟翔 | 袁海丰 | 2020/3/2 8:01:16 | 2025/9/2 0:00:00
A.0 | D | 通规 | J056300005 |  | 无锡晟翔 |  | 正常 | 袁海丰 | CS001 | 质检部 | 否 |  | 1 | J056300005 | (J0563)通规 | 检具 |  | φ8.005（+0.005/-0） | 无锡晟翔 | 袁海丰 | 2020/2/29 18:03:38 | 2020/2/29 18:03:38
A.0 | D | 通规 | J056300006 |  | 无锡晟翔 |  | 正常 | 袁海丰 | CS001 | 质检部 | 否 |  | 1 | J056300006 | (J0563)通规 | 检具 |  | φ8.005（+0.005/-0） | 无锡晟翔 | 袁海丰 | 2020/2/29 18:03:38 | 2020/2/29 18:03:38
A.0 | D | 通规 | J056300007 |  | 无锡晟翔 |  | 正常 | 袁海丰 | CS001 | 质检部 | 否 |  | 1 | J056300007 | (J0563)通规 | 检具 |  | φ8.005（+0.005/-0） | 无锡晟翔 | 袁海丰 | 2020/2/29 18:03:38 | 2020/2/29 18:03:38
A.0 | D | 通规 | J056300008 |  | 无锡晟翔 |  | 正常 | 袁海丰 | CS001 | 质检部 | 否 |  | 1 | J056300008 | (J0563)通规 | 检具 |  | φ8.005（+0.005/-0） | 无锡晟翔 | 袁海丰 | 2020/2/29 18:03:38 | 2020/2/29 18:03:38
A.0 | D | 通规 | J056300009 |  | 无锡晟翔 |  | 正常 | 袁海丰 | CS001 | 质检部 | 否 |  | 1 | J056300009 | (J0563)通规 | 检具 |  | φ8.005（+0.005/-0） | 无锡晟翔 | 袁海丰 | 2020/2/29 18:03:38 | 2020/2/29 18:03:38
A.0 | D | 通规 | J056300010 |  | 无锡晟翔 |  | 正常 | 袁海丰 | CS001 | 质检部 | 否 |  | 1 | J056300010 | (J0563)通规 | 检具 |  | φ8.005（+0.005/-0） | 无锡晟翔 | 袁海丰 | 2020/2/29 18:03:38 | 2020/2/29 18:03:38
A.0 | D | 通规 | J056300011 |  | 无锡晟翔 |  | 正常 | 袁海丰 | CS001 | 质检部 | 否 |  | 1 | J056300011 | (J0563)通规 | 检具 |  | φ8.005（+0.005/-0） | 无锡晟翔 | 袁海丰 | 2020/2/29 18:03:38 | 2020/2/29 18:03:38
A.0 | D | 通规 | J056300012 |  | 无锡晟翔 |  | 正常 | 袁海丰 | CS001 | 质检部 | 否 |  | 1 | J056300012 | (J0563)通规 | 检具 |  | φ8.005（+0.005/-0） | 无锡晟翔 | 袁海丰 | 2020/2/29 18:03:38 | 2020/2/29 18:03:38
A.0 | D | 通规 | J056300013 |  | 无锡晟翔 |  | 正常 |  |  |  | 是 | D18-4-1-3 | 1 | J056300013 | (J0563)通规 | 检具 |  | φ8.005（+0.005/-0） | 无锡晟翔 | 袁海丰 | 2020/2/29 18:03:38 | 2020/2/29 18:03:38
A.0 | D | 通规 | J056300014 |  | 无锡晟翔 |  | 正常 |  |  |  | 是 | D18-4-1-3 | 1 | J056300014 | (J0563)通规 | 检具 |  | φ8.005（+0.005/-0） | 无锡晟翔 | 袁海丰 | 2020/2/29 18:03:38 | 2020/2/29 18:03:38
A.0 | D | 通规 | J056300015 |  | 无锡晟翔 |  | 正常 |  |  |  | 是 | D18-4-1-3 | 1 | J056300015 | (J0563)通规 | 检具 |  | φ8.005（+0.005/-0） | 无锡晟翔 | 袁海丰 | 2020/2/29 18:03:38 | 2020/2/29 18:03:38
A.0 | D | 通规 | J056300016 |  | 无锡晟翔 |  | 正常 |  |  |  | 是 | D18-4-1-3 | 1 | J056300016 | (J0563)通规 | 检具 |  | φ8.005（+0.005/-0） | 无锡晟翔 | 袁海丰 | 2020/2/29 18:03:38 | 2020/2/29 18:03:38
A.0 | D | 通规 | J056300017 |  | 无锡晟翔 |  | 正常 |  |  |  | 是 | D18-4-1-3 | 1 | J056300017 | (J0563)通规 | 检具 |  | φ8.005（+0.005/-0） | 无锡晟翔 | 袁海丰 | 2020/2/29 18:03:38 | 2020/2/29 18:03:38
A.0 | D | 通规 | J056300018 |  | 无锡晟翔 |  | 正常 |  |  |  | 是 | D18-4-1-3 | 1 | J056300018 | (J0563)通规 | 检具 |  | φ8.005（+0.005/-0） | 无锡晟翔 | 袁海丰 | 2020/2/29 18:03:38 | 2020/2/29 18:03:38
A.0 | D | 通规 | J056300019 |  | 无锡晟翔 |  | 正常 |  |  |  | 是 | D18-4-1-3 | 1 | J056300019 | (J0563)通规 | 检具 |  | φ8.005（+0.005/-0） | 无锡晟翔 | 袁海丰 | 2020/2/29 18:03:38 | 2020/2/29 18:03:38
A.0 | D | 通规 | J056300020 |  | 无锡晟翔 |  | 正常 |  |  |  | 是 | D18-4-1-3 | 1 | J056300020 | (J0563)通规 | 检具 |  | φ8.005（+0.005/-0） | 无锡晟翔 | 袁海丰 | 2020/2/29 18:03:38 | 2020/2/29 18:03:38
A.0 | B | 环规（通） | J056400001 |  | 无锡晟翔 | SX2004C6N1-1 | 正常 |  |  |  | 是 | D20-5-1-2 | 1 | J056400001 | (J0564)环规（通） | 检具 | 59001577664 | φ10（-0.013/-0.028） |  | 袁海丰 | 2020/4/28 17:13:30 | 2025/10/28 0:00:00
A.0 | B | 环规（通） | J056400002 |  | 无锡晟翔 | SX2004C6N1-2 | 正常 |  |  |  | 是 | D20-5-1-2 | 1 | J056400002 | (J0564)环规（通） | 检具 | 59001577664 | φ10（-0.013/-0.028） |  | 袁海丰 | 2020/4/28 17:13:30 | 2025/10/28 0:00:00
A.0 | B | 环规（通） | J056400003 |  | 无锡晟翔 | SX2004C6N1-3 | 正常 |  |  |  | 是 | D20-5-1-2 | 1 | J056400003 | (J0564)环规（通） | 检具 | 59001577664 | φ10（-0.013/-0.028） |  | 袁海丰 | 2020/4/28 17:13:30 | 2025/10/28 0:00:00
A.0 | B | 销式塞规 | J056500001 |  | 姜山大虹工具 |  | 正常 |  |  |  | 是 | D20-2-1-3 | 1 | J056500001 | (J0565)销式塞规 | 检具 |  | φ9.95±0.001 |  | 袁海丰 | 2020/3/24 14:49:52 | 2025/9/24 0:00:00
A.0 | B | 销式塞规 | J056500002 |  | 姜山大虹工具 |  | 正常 |  |  |  | 是 | D20-2-1-3 | 1 | J056500002 | (J0565)销式塞规 | 检具 |  | φ9.95±0.001 |  | 袁海丰 | 2020/3/24 14:49:52 | 2025/9/24 0:00:00
A.0 | C | 通规 | J056600001 |  | 宁波天阁 |  | 正常 |  |  |  | 是 | D22-4-1-2 | 1 | J056600001 | (J0566)通规 | 检具 | 708443-0079 | φ88.6±0.03 | 宁波天阁 | 袁海丰 | 2020/4/14 9:28:56 | 2025/4/14 0:00:00
A.0 | B | 专用检具（止） | J057000001 |  | 宁波天阁 |  | 正常 |  |  |  | 是 | D46-1-1 | 1 | J057000001 | (J0570)专用检具（止） | 检具 | 1118351XELT17 | 1.4±0.1 |  | 袁海丰 | 2021/7/19 12:44:34 | 2026/1/20 0:00:00
A.0 | B | 厚度检具（通） | J057100001 |  | 宁波天阁 | J057100001 | 正常 | 雍忠武 | 检验台020 | 质检部 | 否 |  | 1 | J057100001 | (J0571)厚度检具（通） | 检具 | 59001172849 | 3.1±0.1 |  | 袁海丰 | 2021/7/23 16:10:02 | 2026/1/23 0:00:00
A.0 | B | 厚度检具（通） | J057100002 |  | 宁波天阁 | J057100002 | 正常 | 雍忠武 | 检验台020 | 生产部 | 否 |  | 1 | J057100002 | (J0571)厚度检具（通） | 检具 | 59001172849 | 3.1±0.1 |  | 袁海丰 | 2021/7/23 16:10:02 | 2026/1/23 0:00:00
A.0 | A | 电子叉车秤 | J057200001 |  | 姜山大虹工具 | 1908046665 | 故障 |  |  |  | 是 | D46-1-1 | 1 | J057200001 | (J0572)电子叉车秤 | 量具 | 在四楼仓库 老吴地方 | XK3190-A12+E |  | 袁海丰 | 2020/4/28 9:00:15 | 2021/3/30 0:00:00
A.0 | B | 卡规（止规） | J057300001 |  | 无锡晟翔 | SX2004C6N3-1 | 正常 |  |  |  | 是 | D20-4-1-1 | 1 | J057300001 | (J0573)卡规（止规） | 检具 | 59001577664 Z规 | 7.5±0.1 |  | 袁海丰 | 2020/4/28 14:00:21 | 2025/10/28 0:00:00
A.0 | B | 卡规（止规） | J057300002 |  | 无锡晟翔 | SX2004C6N3-2 | 正常 |  |  |  | 是 | D20-4-1-1 | 1 | J057300002 | (J0573)卡规（止规） | 检具 | 59001577664 Z规 | 7.5±0.1 |  | 袁海丰 | 2020/4/28 14:00:21 | 2025/10/28 0:00:00
A.0 | B | 卡规（止规） | J057300003 |  | 无锡晟翔 | SX2004C6N3-3 | 正常 |  |  |  | 是 | D20-4-1-1 | 1 | J057300003 | (J0573)卡规（止规） | 检具 | 59001577664 Z规 | 7.5±0.1 |  | 袁海丰 | 2020/4/28 14:00:21 | 2025/10/28 0:00:00
A.0 | B | 制自量块 | J057400001 |  | 宁波天阁 |  | 正常 |  |  |  | 是 | D19-5-1-2 | 1 | J057400001 | (J0574)制自量块 | 量块 | 与机加小件卡尺绑定的量块 | 5 |  | 袁海丰 | 2020/5/5 11:10:35 | 2025/11/5 0:00:00
A.0 | B | 制自量块 | J057500001 |  | 宁波天阁 |  | 正常 |  |  |  | 是 | D19-5-1-2 | 1 | J057500001 | (J0575)制自量块 | 量块 | 与终检卡尺绑定量块 | 7.05 |  | 袁海丰 | 2020/5/8 8:48:27 | 2025/11/8 0:00:00
A.0 | B | 通止检具 | J057600001 |  | 宁波天阁 |  | 正常 |  |  |  | 是 | D46-1-1 | 1 | J057600001 | (J0576)通止检具 | 检具 | 1118351XELT17 | 5.6±0.1 |  | 袁海丰 | 2020/5/18 13:01:14 | 2025/11/18 0:00:00
A.0 | B | 专用检具（通） | J057700001 |  | 宁波天阁 |  | 正常 | 雍忠武 | 检验台001 | 质检部 | 否 |  | 1 | J057700001 | (J0577)专用检具（通） | 检具 | 1118351XELT17 | 1.4±0.1 | 宁波天阁 | 袁海丰 | 2020/5/18 13:01:14 | 2025/11/18 0:00:00
A.0 | B | M5光面止规 | J057800001 |  | 宁波天阁 |  | 正常 | 李泽欧 | 检验台005 | 生产部 | 否 |  | 1 | J057800001 | (J0578)M5光面止规 | 检具 | 实测：4.305 | 4.32±0.01 |  | 袁海丰 | 2020/5/30 11:33:15 | 2025/12/2 0:00:00
A.0 | B | M5光面止规 | J057800002 |  | 宁波天阁 |  | 正常 |  |  |  | 是 | D18-2-1-2 | 1 | J057800002 | (J0578)M5光面止规 | 检具 | 实测：4.308 | 4.32±0.01 |  | 袁海丰 | 2020/5/30 11:33:15 | 2025/12/2 0:00:00
A.0 | B | M5光面止规 | J057800003 |  | 宁波天阁 |  | 正常 | 李泽欧 | 检验台005 | 生产部 | 否 |  | 1 | J057800003 | (J0578)M5光面止规 | 检具 |  | 4.32±0.01 | 宁波天阁 | 袁海丰 | 2020/6/1 12:40:29 | 2025/12/2 0:00:00
A.0 | B | M5光面止规 | J057800004 |  | 宁波天阁 |  | 正常 | 李泽欧 | 检验台005 | 生产部 | 否 |  | 1 | J057800004 | (J0578)M5光面止规 | 检具 |  | 4.32±0.01 | 宁波天阁 | 袁海丰 | 2020/6/1 12:40:29 | 2025/12/2 0:00:00
A.0 | B | M5光面止规 | J057800005 |  | 宁波天阁 |  | 正常 |  |  |  | 是 | D18-2-1-2 | 1 | J057800005 | (J0578)M5光面止规 | 检具 |  | 4.32±0.01 | 宁波天阁 | 袁海丰 | 2020/6/1 12:40:29 | 2025/12/2 0:00:00
A.0 | B | M5光面止规 | J057800006 |  | 宁波天阁 |  | 正常 | 李泽欧 | TGMC-01 | 生产部 | 否 |  | 1 | J057800006 | (J0578)M5光面止规 | 检具 |  | 4.32±0.01 | 宁波天阁 | 袁海丰 | 2020/6/1 12:40:29 | 2025/12/2 0:00:00
A.0 | B | M5光面止规 | J057800007 |  | 宁波天阁 |  | 正常 |  |  |  | 是 | D18-2-1-2 | 1 | J057800007 | (J0578)M5光面止规 | 检具 |  | 4.32±0.01 | 宁波天阁 | 袁海丰 | 2020/6/1 12:40:29 | 2025/12/2 0:00:00
A.0 | B | M5光面止规 | J057800008 |  | 宁波天阁 |  | 正常 |  |  |  | 是 | D18-2-1-2 | 1 | J057800008 | (J0578)M5光面止规 | 检具 |  | 4.32±0.01 | 宁波天阁 | 袁海丰 | 2020/6/1 12:40:29 | 2025/12/2 0:00:00
A.0 | B | M5光面止规 | J057800009 |  | 宁波天阁 |  | 正常 |  |  |  | 是 | D18-2-1-2 | 1 | J057800009 | (J0578)M5光面止规 | 检具 |  | 4.32±0.01 | 宁波天阁 | 袁海丰 | 2020/6/1 12:40:29 | 2025/12/2 0:00:00
A.0 | B | M5光面止规 | J057800010 |  | 宁波天阁 |  | 正常 | 李泽欧 | 检验台020 | 质检部 | 否 |  | 1 | J057800010 | (J0578)M5光面止规 | 检具 |  | 4.32±0.01 | 宁波天阁 | 袁海丰 | 2020/6/1 12:40:29 | 2025/12/2 0:00:00
A.0 | B | 外径检具（止） | J057900001 |  | 宁波天阁 | J057900001 | 正常 |  |  |  | 是 | D21-2-1-3 | 1 | J057900001 | (J0579)外径检具（止） | 检具 | 1118351XELT17 | 45.5±0.1 |  | 袁海丰 | 2021/7/9 9:54:51 | 2026/1/9 0:00:00
A.0 | D | 通片 | J058000001 |  | 无锡晟翔 | SX2008C6N1-6 | 正常 | 袁海丰 | CS001 | 质检部 | 否 |  | 1 | J058000001 | (J0580)通片 | 检具 |  | 0.94（+0.015，+0.003） |  | 袁海丰 | 2020/8/8 15:30:48 | 2020/8/8 15:30:48
A.0 | D | 通片 | J058000002 |  | 无锡晟翔 | SX2008C6N1-7 | 正常 | 袁海丰 | CS001 | 质检部 | 否 |  | 1 | J058000002 | (J0580)通片 | 检具 |  | 0.94（+0.015，+0.003） |  | 袁海丰 | 2020/8/8 15:30:48 | 2020/8/8 15:30:48
A.0 | D | 通片 | J058000003 |  | 无锡晟翔 | SX2008C6N1-8 | 正常 |  |  |  | 是 | D18-4-1-3 | 1 | J058000003 | (J0580)通片 | 检具 |  | 0.94（+0.015，+0.003） |  | 袁海丰 | 2020/8/8 15:30:48 | 2020/8/8 15:30:48
A.0 | D | 通片 | J058000004 |  | 无锡晟翔 | SX2008C6N1-9 | 正常 |  |  |  | 是 | D18-4-1-3 | 1 | J058000004 | (J0580)通片 | 检具 |  | 0.94（+0.015，+0.003） |  | 袁海丰 | 2020/8/8 15:30:48 | 2020/8/8 15:30:48
A.0 | D | 通片 | J058000005 |  | 无锡晟翔 | SX2008C6N1-10 | 正常 |  |  |  | 是 | D18-4-1-3 | 1 | J058000005 | (J0580)通片 | 检具 |  | 0.94（+0.015，+0.003） |  | 袁海丰 | 2020/8/8 15:30:48 | 2020/8/8 15:30:48
A.0 | D | 通片 | J058000006 |  | 无锡晟翔 | SX2008C6N1-11 | 正常 |  |  |  | 是 | D18-4-1-3 | 1 | J058000006 | (J0580)通片 | 检具 |  | 0.94（+0.015，+0.003） |  | 袁海丰 | 2020/8/8 15:30:48 | 2020/8/8 15:30:48
A.0 | D | 通片 | J058000007 |  | 无锡晟翔 | SX2008C6N1-12 | 正常 |  |  |  | 是 | D18-4-1-3 | 1 | J058000007 | (J0580)通片 | 检具 |  | 0.94（+0.015，+0.003） |  | 袁海丰 | 2020/8/8 15:30:48 | 2020/8/8 15:30:48
A.0 | D | 通片 | J058000008 |  | 无锡晟翔 | SX2008C6N1-13 | 正常 |  |  |  | 是 | D18-4-1-3 | 1 | J058000008 | (J0580)通片 | 检具 |  | 0.94（+0.015，+0.003） |  | 袁海丰 | 2020/8/8 15:30:48 | 2020/8/8 15:30:48
A.0 | D | 通片 | J058000009 |  | 无锡晟翔 | SX2008C6N1-14 | 正常 |  |  |  | 是 | D18-4-1-3 | 1 | J058000009 | (J0580)通片 | 检具 |  | 0.94（+0.015，+0.003） |  | 袁海丰 | 2020/8/8 15:30:48 | 2020/8/8 15:30:48
A.0 | D | 通片 | J058000010 |  | 无锡晟翔 | SX2008C6N1-15 | 正常 |  |  |  | 是 | D18-4-1-3 | 1 | J058000010 | (J0580)通片 | 检具 |  | 0.94（+0.015，+0.003） |  | 袁海丰 | 2020/8/8 15:30:48 | 2020/8/8 15:30:48
A.0 | A | 螺纹塞规 | J058100001 |  | 姜山大虹工具 |  | 正常 |  |  |  | 是 | D22-5-1-1 | 1 | J058100001 | (J0581)螺纹塞规 | 检具 |  | M12X1.5 6H |  | 袁海丰 | 2020/7/10 15:37:41 | 2025/8/31 0:00:00
A.0 | B | 螺纹塞规 | J058100002 |  | 姜山大虹工具 |  | 正常 |  |  |  | 是 | D22-5-1-1 | 1 | J058100002 | (J0581)螺纹塞规 | 检具 |  | M12X1.5 6H |  | 袁海丰 | 2020/7/10 15:37:41 | 2026/1/10 0:00:00
A.0 | B | 螺纹塞规 | J058100003 |  | 姜山大虹工具 |  | 正常 |  |  |  | 是 | D22-5-1-1 | 1 | J058100003 | (J0581)螺纹塞规 | 检具 |  | M12X1.5 6H |  | 袁海丰 | 2020/7/10 15:37:41 | 2026/1/10 0:00:00
A.0 | B | 测量套筒 | J058200004 |  | 无锡晟翔 | SX-A-0045-1 | 正常 |  |  |  | 是 | D20-2-1-3 | 1 | J058200004 | (J0582)测量套筒 | 检具 | 59001174823/59001174976 终检用 规格：φ7.89（0，-0.002） | φ7.87±0.02 | 无锡晟翔 | 袁海丰 | 2021/7/26 9:17:17 | 2026/1/26 0:00:00
A.0 | B | 测量套筒 | J058200005 |  | 无锡晟翔 | SX-A-0045-2 | 正常 | 李大庆 | TGJX-001 | 质检部 | 否 |  | 1 | J058200005 | (J0582)测量套筒 | 检具 | 59001174823/59001174976 终检用 规格：φ7.89（0，-0.002） | φ7.87±0.02 | 无锡晟翔 | 袁海丰 | 2021/7/26 9:17:17 | 2026/1/26 0:00:00
A.0 | B | 901012-1内孔气动量仪 | J058300001 |  | 无锡晟翔 | SX2009C6N1 | 正常 |  |  |  | 是 | D46-1-1 | 1 | J058300001 | (J0583)901012-1内孔气动量仪 | 检具 | 901012 | 50±0.02 49.9±0.02 49.8±0.02 |  | 袁海丰 | 2020/10/21 12:37:00 | 2025/10/21 0:00:00
A.0 | B | 901012-1内孔气动量仪 | J058300002 |  | 无锡晟翔 | SX-A-0591 | 正常 |  |  |  | 是 | D46-1-1 | 1 | J058300002 | (J0583)901012-1内孔气动量仪 | 检具 |  |  |  | 袁海丰 | 2022/11/29 14:18:48 | 2025/12/2 0:00:00
A.0 | B | 901021-1外径气动量仪 | J058400001 |  | 无锡晟翔 | SX2009C6N2 | 正常 |  |  |  | 是 | D46-1-1 | 1 | J058400001 | (J0584)901021-1外径气动量仪 | 检具 | 901021 | 50.06±0.02 49.86±0.02 49.96±0.02 |  | 袁海丰 | 2020/10/21 12:37:00 | 2025/10/21 0:00:00
A.0 | B | 901021-1外径气动量仪 | J058400002 |  | 无锡晟翔 |  | 正常 |  |  |  | 是 | D46-1-1 | 1 | J058400002 | (J0584)901021-1外径气动量仪 | 检具 |  |  |  | 袁海丰 | 2022/11/29 14:18:48 | 2025/11/29 0:00:00
A.0 | B | 通止规 | J058500001 |  | 无锡晟翔 | SX2010C6N3-1 | 正常 |  |  |  | 是 | D18-2-1-2 | 1 | J058500001 | (J0585)通止规 | 检具 |  | φ10+0.05/-0 | 无锡晟翔 | 袁海丰 | 2020/11/14 16:59:33 | 2025/11/16 0:00:00
A.0 | B | 通止规 | J058500003 |  | 无锡晟翔 | SX2010C6N3-3 | 故障 | 魏林 | CS001 | 生产部 | 否 |  | 1 | J058500003 | (J0585)通止规 | 检具 | 遗失 | φ10+0.05/-0 | 无锡晟翔 | 袁海丰 | 2020/11/14 16:59:33 | 2022/5/16 0:00:00
A.0 | B | 通止规 | J058500004 |  | 无锡晟翔 | SX2010C6N3-4 | 正常 |  |  |  | 是 | D18-2-1-2 | 1 | J058500004 | (J0585)通止规 | 检具 |  | φ10+0.05/-0 | 无锡晟翔 | 袁海丰 | 2020/11/14 16:59:33 | 2025/11/16 0:00:00
A.0 | B | 通止规 | J058500006 |  | 无锡晟翔 | SX-A-0237-1 | 正常 |  |  |  | 是 | D18-2-1-2 | 1 | J058500006 | (J0585)通止规 | 检具 |  | φ10+0.05/-0 |  | 袁海丰 | 2022/1/21 8:44:11 | 2026/1/21 0:00:00
A.0 | B | 通止规 | J058500007 |  | 无锡晟翔 | SX-A-0237-2 | 正常 |  |  |  | 是 | D18-2-1-2 | 1 | J058500007 | (J0585)通止规 | 检具 |  | φ10+0.05/-0 |  | 袁海丰 | 2022/1/21 8:44:11 | 2026/1/21 0:00:00
A.0 | B | 通止规 | J058500008 |  | 无锡晟翔 | SX-A-0237-3 | 正常 |  |  |  | 是 | D18-2-1-2 | 1 | J058500008 | (J0585)通止规 | 检具 |  | φ10+0.05/-0 |  | 袁海丰 | 2022/1/21 8:44:11 | 2026/1/21 0:00:00
A.0 | B | 通止规 | J058500009 |  | 无锡晟翔 | SX-A-0237-4 | 正常 |  |  |  | 是 | D18-2-1-2 | 1 | J058500009 | (J0585)通止规 | 检具 |  | φ10+0.05/-0 |  | 袁海丰 | 2022/1/21 8:44:11 | 2026/1/21 0:00:00
A.0 | B | 通止规 | J058500010 |  | 无锡晟翔 | SX-A-0237-5 | 正常 | 李大庆 | TGHJ-002 | 生产部 | 否 |  | 1 | J058500010 | (J0585)通止规 | 检具 |  | φ10+0.05/-0 |  | 袁海丰 | 2022/1/21 8:44:11 | 2026/1/21 0:00:00
A.0 | B | 通止规 | J058500011 |  | 无锡晟翔 | SX-A-0237-6 | 正常 |  |  |  | 是 | D18-2-1-2 | 1 | J058500011 | (J0585)通止规 | 检具 |  | φ10+0.05/-0 |  | 袁海丰 | 2022/1/21 8:44:11 | 2026/1/21 0:00:00
A.0 | B | 通止规 | J058500012 |  | 无锡晟翔 | SX-A-0237-7 | 正常 | 吴祝兵 | 冲压工位001 | 生产部 | 否 |  | 1 | J058500012 | (J0585)通止规 | 检具 |  | φ10+0.05/-0 |  | 袁海丰 | 2022/1/21 8:44:11 | 2026/1/21 0:00:00
A.0 | B | 通止规 | J058500013 |  | 无锡晟翔 | SX-A-0237-8 | 正常 |  |  |  | 是 | D18-2-1-2 | 1 | J058500013 | (J0585)通止规 | 检具 |  | φ10+0.05/-0 |  | 袁海丰 | 2022/1/21 8:44:11 | 2026/1/21 0:00:00
A.0 | D | 光滑塞规 | J058600001 |  | 宁波天阁 |  | 正常 | 李泽欧 | 检验台025 | 质检部 | 否 |  | 1 | J058600001 | (J0586)光滑塞规 | 检具 |  | 5.2±0.01 | 宁波天阁 | 袁海丰 | 2020/11/11 10:24:06 | 2025/5/11 0:00:00
A.0 | D | 光滑塞规 | J058600002 |  | 宁波天阁 |  | 正常 | 李泽欧 | 检验台025 | 质检部 | 否 |  | 1 | J058600002 | (J0586)光滑塞规 | 检具 |  | 5.2±0.01 | 宁波天阁 | 袁海丰 | 2020/11/11 10:24:06 | 2025/5/11 0:00:00
A.0 | D | 光滑塞规 | J058600003 |  | 宁波天阁 |  | 正常 | 李泽欧 | 检验台025 | 质检部 | 否 |  | 1 | J058600003 | (J0586)光滑塞规 | 检具 |  | 5.2±0.01 | 宁波天阁 | 袁海丰 | 2020/11/11 10:24:06 | 2025/5/11 0:00:00
A.0 | A | 氮气流量表 | J058700001 |  | 姜山大虹工具 |  | 正常 |  |  |  | 是 | D46-1-1 | 1 | J058700001 | (J0587)氮气流量表 | 量具 | 在激光焊接室 | （0-25）MPa |  | 袁海丰 | 2020/8/20 14:36:23 | 2025/8/30 0:00:00
A.0 | C | 气动量仪 | J058900001 |  | 无锡晟翔 | SX2102C6N3 | 正常 |  |  |  | 是 | D21-4-1-2 | 1 | J058900001 | (J0589)气动量仪 | 检具 | 59001302284 配套用的环规：J023500001、J023600001 24.5.29 田经理领去了 | φ11.1+0.05/-0 | 无锡晟翔 | 袁海丰 | 2021/4/8 16:16:21 | 2025/4/8 0:00:00
A.0 | C | 气动量仪 | J058900002 |  | 无锡晟翔 |  | 正常 |  |  |  | 是 | D21-4-1-1 | 1 | J058900002 | (J0589)气动量仪 | 检具 |  | φ11.1+0.05/-0 |  | 袁海丰 | 2021/11/20 15:39:47 | 2025/11/20 0:00:00
A.0 | B | 长度通止规 | J059000002 |  | 无锡晟翔 | SX-A-1163 | 正常 |  |  |  | 是 | D21-5-1-3 | 1 | J059000002 | (J0590)长度通止规 | 检具 | 59001302284 | 29.5±0.025 |  | 袁海丰 | 2024/4/12 13:27:34 | 2025/10/12 0:00:00
A.0 | C | 气动量仪 | J059100001 |  | 无锡晟翔 |  | 正常 |  |  |  | 是 | D21-4-1-1 | 1 | J059100001 | (J0591)气动量仪 | 检具 | 59001302036 配套环规：J038600001、J038700001 | φ10.11+0.04/-0 | 无锡晟翔 | 袁海丰 | 2021/3/13 16:28:02 | 2025/3/13 0:00:00
A.0 | C | 气动量仪 | J059200001 |  | 无锡晟翔 | SX2102C6N6 | 正常 |  |  |  | 是 | D21-4-1-1 | 1 | J059200001 | (J0592)气动量仪 | 检具 | 59001302036 | φ15.042 +0.02/-0 | 无锡晟翔 | 袁海丰 | 2021/4/9 11:24:08 | 2025/4/9 0:00:00
A.0 | B | 通止规 | J059300001 |  | 无锡晟翔 | SX2102C6N7-1 | 正常 |  |  |  | 是 | D20-5-1-2 | 1 | J059300001 | (J0593)通止规 | 检具 | 59001302036 | φ10.11+0.04/-0 | 无锡晟翔 | 袁海丰 | 2021/3/11 9:48:13 | 2025/9/11 0:00:00
A.0 | B | 通止规 | J059300002 |  | 无锡晟翔 | SX2102C6N7-2 | 正常 |  |  |  | 是 | D20-5-1-2 | 1 | J059300002 | (J0593)通止规 | 检具 | 59001302036 | φ10.11+0.04/-0 | 无锡晟翔 | 袁海丰 | 2021/3/11 9:48:13 | 2025/9/11 0:00:00
A.0 | B | 通止规 | J059300003 |  | 无锡晟翔 | SX2102C6N7-3 | 正常 |  |  |  | 是 | D20-5-1-2 | 1 | J059300003 | (J0593)通止规 | 检具 | 59001302036 | φ10.11+0.04/-0 | 无锡晟翔 | 袁海丰 | 2021/3/11 9:48:13 | 2025/9/11 0:00:00
A.0 | B | 通止规 | J059300004 |  | 无锡晟翔 | SX2102C6N7-4 | 正常 |  |  |  | 是 | D20-5-1-2 | 1 | J059300004 | (J0593)通止规 | 检具 | 59001302036 | φ10.11+0.04/-0 | 无锡晟翔 | 袁海丰 | 2021/3/11 9:48:13 | 2025/9/11 0:00:00
A.0 | B | 通止规 | J059300005 |  | 无锡晟翔 | SX2102C6N7-5 | 正常 |  |  |  | 是 | D20-5-1-2 | 1 | J059300005 | (J0593)通止规 | 检具 | 59001302036 | φ10.11+0.04/-0 | 无锡晟翔 | 袁海丰 | 2021/3/11 9:48:13 | 2025/9/11 0:00:00
A.0 | B | 通止环规 | J059400001 |  | 无锡晟翔 | SX2102C6N8-1 | 正常 |  |  |  | 是 | D19-5-1-2 | 1 | J059400001 | (J0594)通止环规 | 检具 | 59001302036 | φ15.042+0.02/-0 | 无锡晟翔 | 袁海丰 | 2021/3/11 9:32:38 | 2025/9/11 0:00:00
A.0 | B | 通止环规 | J059400002 |  | 无锡晟翔 | SX2102C6N8-2 | 正常 |  |  |  | 是 | D19-5-1-2 | 1 | J059400002 | (J0594)通止环规 | 检具 | 59001302036 | φ15.042+0.02/-0 | 无锡晟翔 | 袁海丰 | 2021/3/11 9:32:38 | 2025/9/11 0:00:00
A.0 | B | 通止环规 | J059400003 |  | 无锡晟翔 | SX2102C6N8-3 | 正常 |  |  |  | 是 | D19-5-1-2 | 1 | J059400003 | (J0594)通止环规 | 检具 | 59001302036 | φ15.042+0.02/-0 | 无锡晟翔 | 袁海丰 | 2021/3/11 9:32:38 | 2025/9/11 0:00:00
A.0 | D | 通规 | J059500001 |  | 无锡晟翔 |  | 正常 |  |  |  | 是 | D18-4-1-3 | 1 | J059500001 | (J0595)通规 | 检具 |  | φ10.11+0.04/-0 |  | 袁海丰 | 2021/3/11 9:48:13 | 2021/3/11 9:48:13
A.0 | D | 通规 | J059500002 |  | 无锡晟翔 |  | 正常 |  |  |  | 是 | D18-4-1-3 | 1 | J059500002 | (J0595)通规 | 检具 |  | φ10.11+0.04/-0 |  | 袁海丰 | 2021/3/11 9:48:13 | 2021/3/11 9:48:13
A.0 | D | 通规 | J059500003 |  | 无锡晟翔 |  | 正常 |  |  |  | 是 | D18-4-1-3 | 1 | J059500003 | (J0595)通规 | 检具 |  | φ10.11+0.04/-0 |  | 袁海丰 | 2021/3/11 9:48:13 | 2021/3/11 9:48:13
A.0 | D | 通规 | J059500004 |  | 无锡晟翔 |  | 正常 |  |  |  | 是 | D18-4-1-3 | 1 | J059500004 | (J0595)通规 | 检具 |  | φ10.11+0.04/-0 |  | 袁海丰 | 2021/3/11 9:48:13 | 2021/3/11 9:48:13
A.0 | D | 通规 | J059500005 |  | 无锡晟翔 |  | 正常 |  |  |  | 是 | D18-4-1-3 | 1 | J059500005 | (J0595)通规 | 检具 |  | φ10.11+0.04/-0 |  | 袁海丰 | 2021/3/11 9:48:13 | 2021/3/11 9:48:13
A.0 | D | 塞片 | J059600001 |  | 姜山大虹工具 |  | 正常 |  |  |  | 是 | D21-3-1-3 | 1 | J059600001 | (J0596)塞片 | 检具 |  | 0.02 |  | 袁海丰 | 2021/2/26 13:18:26 | 2021/2/26 13:18:26
A.0 | D | 塞片 | J059600002 |  | 姜山大虹工具 |  | 正常 |  |  |  | 是 | D21-3-1-3 | 1 | J059600002 | (J0596)塞片 | 检具 |  | 0.02 |  | 袁海丰 | 2021/2/26 13:18:26 | 2021/2/26 13:18:26
A.0 | D | 塞片 | J059600003 |  | 姜山大虹工具 |  | 正常 |  |  |  | 是 | D21-3-1-3 | 1 | J059600003 | (J0596)塞片 | 检具 |  | 0.02 |  | 袁海丰 | 2021/2/26 13:18:26 | 2021/2/26 13:18:26
A.0 | D | 塞片 | J059600004 |  | 姜山大虹工具 |  | 正常 |  |  |  | 是 | D21-3-1-3 | 1 | J059600004 | (J0596)塞片 | 检具 |  | 0.02 |  | 袁海丰 | 2021/2/26 13:18:26 | 2021/2/26 13:18:26
A.0 | D | 塞片 | J059600005 |  | 姜山大虹工具 |  | 正常 |  |  |  | 是 | D21-3-1-3 | 1 | J059600005 | (J0596)塞片 | 检具 |  | 0.02 |  | 袁海丰 | 2021/2/26 13:18:26 | 2021/2/26 13:18:26
A.0 | D | 塞片 | J059600006 |  | 姜山大虹工具 |  | 正常 |  |  |  | 是 | D21-3-1-3 | 1 | J059600006 | (J0596)塞片 | 检具 |  | 0.02 |  | 袁海丰 | 2021/2/26 13:18:26 | 2021/2/26 13:18:26
A.0 | D | 塞片 | J059600007 |  | 姜山大虹工具 |  | 正常 |  |  |  | 是 | D21-3-1-3 | 1 | J059600007 | (J0596)塞片 | 检具 |  | 0.02 |  | 袁海丰 | 2021/2/26 13:18:26 | 2021/2/26 13:18:26
A.0 | D | 塞片 | J059600008 |  | 姜山大虹工具 |  | 正常 |  |  |  | 是 | D21-3-1-3 | 1 | J059600008 | (J0596)塞片 | 检具 |  | 0.02 |  | 袁海丰 | 2021/2/26 13:18:26 | 2021/8/26 0:00:00
A.0 | D | 塞片 | J059600009 |  | 姜山大虹工具 |  | 正常 |  |  |  | 是 | D21-3-1-3 | 1 | J059600009 | (J0596)塞片 | 检具 |  | 0.02 |  | 袁海丰 | 2021/2/26 13:18:26 | 2021/8/26 0:00:00
A.0 | D | 塞片 | J059600010 |  | 姜山大虹工具 |  | 正常 |  |  |  | 是 | D21-3-1-3 | 1 | J059600010 | (J0596)塞片 | 检具 |  | 0.02 |  | 袁海丰 | 2021/2/26 13:18:26 | 2021/8/26 0:00:00
A.0 | D | 塞片 | J059600011 |  | 姜山大虹工具 |  | 正常 |  |  |  | 是 | D21-3-1-3 | 1 | J059600011 | (J0596)塞片 | 检具 |  | 0.02 |  | 袁海丰 | 2021/2/26 13:18:26 | 2021/8/26 0:00:00
A.0 | D | 塞片 | J059600012 |  | 姜山大虹工具 |  | 正常 |  |  |  | 是 | D21-3-1-3 | 1 | J059600012 | (J0596)塞片 | 检具 |  | 0.02 |  | 袁海丰 | 2021/2/26 13:18:26 | 2021/8/26 0:00:00
A.0 | D | 塞片 | J059600013 |  | 姜山大虹工具 |  | 正常 |  |  |  | 是 | D21-3-1-3 | 1 | J059600013 | (J0596)塞片 | 检具 |  | 0.02 |  | 袁海丰 | 2021/2/26 13:18:26 | 2021/8/26 0:00:00
A.0 | D | 塞片 | J059600014 |  | 姜山大虹工具 |  | 正常 |  |  |  | 是 | D21-3-1-3 | 1 | J059600014 | (J0596)塞片 | 检具 |  | 0.02 |  | 袁海丰 | 2021/2/26 13:18:26 | 2021/8/26 0:00:00
A.0 | D | 塞片 | J059600015 |  | 姜山大虹工具 |  | 正常 |  |  |  | 是 | D21-3-1-3 | 1 | J059600015 | (J0596)塞片 | 检具 |  | 0.02 |  | 袁海丰 | 2021/2/26 13:18:26 | 2021/8/26 0:00:00
A.0 | D | 塞片 | J059600016 |  | 姜山大虹工具 |  | 正常 |  |  |  | 是 | D21-3-1-3 | 1 | J059600016 | (J0596)塞片 | 检具 |  | 0.02 |  | 袁海丰 | 2021/2/26 13:18:26 | 2021/8/26 0:00:00
A.0 | D | 塞片 | J059600017 |  | 姜山大虹工具 |  | 正常 |  |  |  | 是 | D21-3-1-3 | 1 | J059600017 | (J0596)塞片 | 检具 |  | 0.02 |  | 袁海丰 | 2021/2/26 13:18:26 | 2021/8/26 0:00:00
A.0 | D | 塞片 | J059600018 |  | 姜山大虹工具 |  | 正常 |  |  |  | 是 | D21-3-1-3 | 1 | J059600018 | (J0596)塞片 | 检具 |  | 0.02 |  | 袁海丰 | 2021/2/26 13:18:26 | 2021/8/26 0:00:00
A.0 | D | 塞片 | J059600019 |  | 姜山大虹工具 |  | 正常 |  |  |  | 是 | D21-3-1-3 | 1 | J059600019 | (J0596)塞片 | 检具 |  | 0.02 |  | 袁海丰 | 2021/2/26 13:18:26 | 2021/8/26 0:00:00
A.0 | D | 塞片 | J059600020 |  | 姜山大虹工具 |  | 正常 |  |  |  | 是 | D21-3-1-3 | 1 | J059600020 | (J0596)塞片 | 检具 |  | 0.02 |  | 袁海丰 | 2021/2/26 13:18:26 | 2021/8/26 0:00:00
A.0 | D | 塞片 | J059600021 |  | 姜山大虹工具 |  | 正常 |  |  |  | 是 | D21-3-1-3 | 1 | J059600021 | (J0596)塞片 | 检具 |  | 0.02 |  | 袁海丰 | 2021/2/26 13:18:26 | 2021/8/26 0:00:00
A.0 | D | 塞片 | J059600022 |  | 姜山大虹工具 |  | 正常 |  |  |  | 是 | D21-3-1-3 | 1 | J059600022 | (J0596)塞片 | 检具 |  | 0.02 |  | 袁海丰 | 2021/2/26 13:18:26 | 2021/8/26 0:00:00
A.0 | D | 塞片 | J059600023 |  | 姜山大虹工具 |  | 正常 |  |  |  | 是 | D21-3-1-3 | 1 | J059600023 | (J0596)塞片 | 检具 |  | 0.02 |  | 袁海丰 | 2021/2/26 13:18:26 | 2021/8/26 0:00:00
A.0 | D | 塞片 | J059600024 |  | 姜山大虹工具 |  | 正常 |  |  |  | 是 | D21-3-1-3 | 1 | J059600024 | (J0596)塞片 | 检具 |  | 0.02 |  | 袁海丰 | 2021/2/26 13:18:26 | 2021/8/26 0:00:00
A.0 | D | 塞片 | J059600025 |  | 姜山大虹工具 |  | 正常 |  |  |  | 是 | D21-3-1-3 | 1 | J059600025 | (J0596)塞片 | 检具 |  | 0.02 |  | 袁海丰 | 2021/2/26 13:18:26 | 2021/8/26 0:00:00
A.0 | D | 塞片 | J059600026 |  | 姜山大虹工具 |  | 正常 |  |  |  | 是 | D21-3-1-3 | 1 | J059600026 | (J0596)塞片 | 检具 |  | 0.02 |  | 袁海丰 | 2021/2/26 13:18:26 | 2021/8/26 0:00:00
A.0 | D | 塞片 | J059600027 |  | 姜山大虹工具 |  | 正常 |  |  |  | 是 | D21-3-1-3 | 1 | J059600027 | (J0596)塞片 | 检具 |  | 0.02 |  | 袁海丰 | 2021/2/26 13:18:26 | 2021/8/26 0:00:00
A.0 | D | 塞片 | J059600028 |  | 姜山大虹工具 |  | 正常 |  |  |  | 是 | D21-3-1-3 | 1 | J059600028 | (J0596)塞片 | 检具 |  | 0.02 |  | 袁海丰 | 2021/2/26 13:18:26 | 2021/8/26 0:00:00
A.0 | D | 塞片 | J059600029 |  | 姜山大虹工具 |  | 正常 |  |  |  | 是 | D21-3-1-3 | 1 | J059600029 | (J0596)塞片 | 检具 |  | 0.02 |  | 袁海丰 | 2021/2/26 13:18:26 | 2021/8/26 0:00:00
A.0 | D | 塞片 | J059600030 |  | 姜山大虹工具 |  | 正常 |  |  |  | 是 | D21-3-1-3 | 1 | J059600030 | (J0596)塞片 | 检具 |  | 0.02 |  | 袁海丰 | 2021/2/26 13:18:26 | 2021/8/26 0:00:00
A.0 | D | 塞片 | J059600031 |  | 姜山大虹工具 |  | 正常 |  |  |  | 是 | D21-3-1-3 | 1 | J059600031 | (J0596)塞片 | 检具 |  | 0.02 |  | 袁海丰 | 2021/2/26 13:18:26 | 2021/8/26 0:00:00
A.0 | D | 塞片 | J059600032 |  | 姜山大虹工具 |  | 正常 |  |  |  | 是 | D21-3-1-3 | 1 | J059600032 | (J0596)塞片 | 检具 |  | 0.02 |  | 袁海丰 | 2021/2/26 13:18:26 | 2021/8/26 0:00:00
A.0 | D | 塞片 | J059600033 |  | 姜山大虹工具 |  | 正常 |  |  |  | 是 | D21-3-1-3 | 1 | J059600033 | (J0596)塞片 | 检具 |  | 0.02 |  | 袁海丰 | 2021/2/26 13:18:26 | 2021/8/26 0:00:00
A.0 | D | 塞片 | J059600034 |  | 姜山大虹工具 |  | 正常 |  |  |  | 是 | D21-3-1-3 | 1 | J059600034 | (J0596)塞片 | 检具 |  | 0.02 |  | 袁海丰 | 2021/2/26 13:18:26 | 2021/8/26 0:00:00
A.0 | D | 塞片 | J059600035 |  | 姜山大虹工具 |  | 正常 |  |  |  | 是 | D21-3-1-3 | 1 | J059600035 | (J0596)塞片 | 检具 |  | 0.02 |  | 袁海丰 | 2021/2/26 13:18:26 | 2021/8/26 0:00:00
A.0 | D | 塞片 | J059600036 |  | 姜山大虹工具 |  | 正常 |  |  |  | 是 | D21-3-1-3 | 1 | J059600036 | (J0596)塞片 | 检具 |  | 0.02 |  | 袁海丰 | 2021/2/26 13:18:26 | 2021/8/26 0:00:00
A.0 | D | 塞片 | J059600037 |  | 姜山大虹工具 |  | 正常 |  |  |  | 是 | D21-3-1-3 | 1 | J059600037 | (J0596)塞片 | 检具 |  | 0.02 |  | 袁海丰 | 2021/2/26 13:18:26 | 2021/8/26 0:00:00
A.0 | D | 塞片 | J059600038 |  | 姜山大虹工具 |  | 正常 |  |  |  | 是 | D21-3-1-3 | 1 | J059600038 | (J0596)塞片 | 检具 |  | 0.02 |  | 袁海丰 | 2021/2/26 13:18:26 | 2021/8/26 0:00:00
A.0 | D | 塞片 | J059600039 |  | 姜山大虹工具 |  | 正常 |  |  |  | 是 | D21-3-1-3 | 1 | J059600039 | (J0596)塞片 | 检具 |  | 0.02 |  | 袁海丰 | 2021/2/26 13:18:26 | 2021/8/26 0:00:00
A.0 | D | 塞片 | J059600040 |  | 姜山大虹工具 |  | 正常 |  |  |  | 是 | D21-3-1-3 | 1 | J059600040 | (J0596)塞片 | 检具 |  | 0.02 |  | 袁海丰 | 2021/2/26 13:18:26 | 2021/8/26 0:00:00
A.0 | D | 塞片 | J059600041 |  | 姜山大虹工具 |  | 正常 |  |  |  | 是 | D21-3-1-3 | 1 | J059600041 | (J0596)塞片 | 检具 |  | 0.02 |  | 袁海丰 | 2021/2/26 13:18:26 | 2021/8/26 0:00:00
A.0 | D | 塞片 | J059600042 |  | 姜山大虹工具 |  | 正常 |  |  |  | 是 | D21-3-1-3 | 1 | J059600042 | (J0596)塞片 | 检具 |  | 0.02 |  | 袁海丰 | 2021/2/26 13:18:26 | 2021/8/26 0:00:00
A.0 | D | 塞片 | J059600043 |  | 姜山大虹工具 |  | 正常 |  |  |  | 是 | D21-3-1-3 | 1 | J059600043 | (J0596)塞片 | 检具 |  | 0.02 |  | 袁海丰 | 2021/2/26 13:18:26 | 2021/8/26 0:00:00
A.0 | D | 塞片 | J059600044 |  | 姜山大虹工具 |  | 正常 |  |  |  | 是 | D21-3-1-3 | 1 | J059600044 | (J0596)塞片 | 检具 |  | 0.02 |  | 袁海丰 | 2021/2/26 13:18:26 | 2021/8/26 0:00:00
A.0 | D | 塞片 | J059600045 |  | 姜山大虹工具 |  | 正常 |  |  |  | 是 | D21-3-1-3 | 1 | J059600045 | (J0596)塞片 | 检具 |  | 0.02 |  | 袁海丰 | 2021/2/26 13:18:26 | 2021/8/26 0:00:00
A.0 | D | 塞片 | J059600046 |  | 姜山大虹工具 |  | 正常 |  |  |  | 是 | D21-3-1-3 | 1 | J059600046 | (J0596)塞片 | 检具 |  | 0.02 |  | 袁海丰 | 2021/2/26 13:18:26 | 2021/8/26 0:00:00
A.0 | D | 塞片 | J059600047 |  | 姜山大虹工具 |  | 正常 |  |  |  | 是 | D21-3-1-3 | 1 | J059600047 | (J0596)塞片 | 检具 |  | 0.02 |  | 袁海丰 | 2021/2/26 13:18:26 | 2021/8/26 0:00:00
A.0 | D | 塞片 | J059600048 |  | 姜山大虹工具 |  | 正常 |  |  |  | 是 | D21-3-1-3 | 1 | J059600048 | (J0596)塞片 | 检具 |  | 0.02 |  | 袁海丰 | 2021/2/26 13:18:26 | 2021/8/26 0:00:00
A.0 | D | 塞片 | J059600049 |  | 姜山大虹工具 |  | 正常 |  |  |  | 是 | D21-3-1-3 | 1 | J059600049 | (J0596)塞片 | 检具 |  | 0.02 |  | 袁海丰 | 2021/2/26 13:18:26 | 2021/8/26 0:00:00
A.0 | D | 塞片 | J059600050 |  | 姜山大虹工具 |  | 正常 |  |  |  | 是 | D21-3-1-3 | 1 | J059600050 | (J0596)塞片 | 检具 |  | 0.02 |  | 袁海丰 | 2021/2/26 13:18:26 | 2021/8/26 0:00:00
A.0 | D | 塞片 | J059600051 |  | 姜山大虹工具 |  | 正常 |  |  |  | 是 | D21-3-1-3 | 1 | J059600051 | (J0596)塞片 | 检具 |  | 0.02 |  | 袁海丰 | 2021/2/26 13:18:26 | 2021/8/26 0:00:00
A.0 | D | 塞片 | J059600052 |  | 姜山大虹工具 |  | 正常 |  |  |  | 是 | D21-3-1-3 | 1 | J059600052 | (J0596)塞片 | 检具 |  | 0.02 |  | 袁海丰 | 2021/2/26 13:18:26 | 2021/8/26 0:00:00
A.0 | D | 塞片 | J059600053 |  | 姜山大虹工具 |  | 正常 |  |  |  | 是 | D21-3-1-3 | 1 | J059600053 | (J0596)塞片 | 检具 |  | 0.02 |  | 袁海丰 | 2021/2/26 13:18:26 | 2021/8/26 0:00:00
A.0 | D | 塞片 | J059600054 |  | 姜山大虹工具 |  | 正常 |  |  |  | 是 | D21-3-1-3 | 1 | J059600054 | (J0596)塞片 | 检具 |  | 0.02 |  | 袁海丰 | 2021/2/26 13:18:26 | 2021/8/26 0:00:00
A.0 | D | 塞片 | J059600055 |  | 姜山大虹工具 |  | 正常 |  |  |  | 是 | D21-3-1-3 | 1 | J059600055 | (J0596)塞片 | 检具 |  | 0.02 |  | 袁海丰 | 2021/2/26 13:18:26 | 2021/8/26 0:00:00
A.0 | D | 塞片 | J059600056 |  | 姜山大虹工具 |  | 正常 |  |  |  | 是 | D21-3-1-3 | 1 | J059600056 | (J0596)塞片 | 检具 |  | 0.02 |  | 袁海丰 | 2021/2/26 13:18:26 | 2021/8/26 0:00:00
A.0 | D | 塞片 | J059600057 |  | 姜山大虹工具 |  | 正常 |  |  |  | 是 | D21-3-1-3 | 1 | J059600057 | (J0596)塞片 | 检具 |  | 0.02 |  | 袁海丰 | 2021/2/26 13:18:26 | 2021/8/26 0:00:00
A.0 | D | 塞片 | J059600058 |  | 姜山大虹工具 |  | 正常 |  |  |  | 是 | D21-3-1-3 | 1 | J059600058 | (J0596)塞片 | 检具 |  | 0.02 |  | 袁海丰 | 2021/2/26 13:18:26 | 2021/8/26 0:00:00
A.0 | D | 塞片 | J059600059 |  | 姜山大虹工具 |  | 正常 |  |  |  | 是 | D21-3-1-3 | 1 | J059600059 | (J0596)塞片 | 检具 |  | 0.02 |  | 袁海丰 | 2021/2/26 13:18:26 | 2021/8/26 0:00:00
A.0 | D | 塞片 | J059600060 |  | 姜山大虹工具 |  | 正常 |  |  |  | 是 | D21-3-1-3 | 1 | J059600060 | (J0596)塞片 | 检具 |  | 0.02 |  | 袁海丰 | 2021/2/26 13:18:26 | 2021/8/26 0:00:00
A.0 | D | 塞片 | J059600061 |  | 姜山大虹工具 |  | 正常 |  |  |  | 是 | D21-3-1-3 | 1 | J059600061 | (J0596)塞片 | 检具 |  | 0.02 |  | 袁海丰 | 2021/2/26 13:18:26 | 2021/8/26 0:00:00
A.0 | D | 塞片 | J059600062 |  | 姜山大虹工具 |  | 正常 |  |  |  | 是 | D21-3-1-3 | 1 | J059600062 | (J0596)塞片 | 检具 |  | 0.02 |  | 袁海丰 | 2021/2/26 13:18:26 | 2021/8/26 0:00:00
A.0 | D | 塞片 | J059600063 |  | 姜山大虹工具 |  | 正常 |  |  |  | 是 | D21-3-1-3 | 1 | J059600063 | (J0596)塞片 | 检具 |  | 0.02 |  | 袁海丰 | 2021/2/26 13:18:26 | 2021/8/26 0:00:00
A.0 | D | 塞片 | J059600064 |  | 姜山大虹工具 |  | 正常 |  |  |  | 是 | D21-3-1-3 | 1 | J059600064 | (J0596)塞片 | 检具 |  | 0.02 |  | 袁海丰 | 2021/2/26 13:18:26 | 2021/8/26 0:00:00
A.0 | D | 塞片 | J059600065 |  | 姜山大虹工具 |  | 正常 |  |  |  | 是 | D21-3-1-3 | 1 | J059600065 | (J0596)塞片 | 检具 |  | 0.02 |  | 袁海丰 | 2021/2/26 13:18:26 | 2021/8/26 0:00:00
A.0 | D | 塞片 | J059600066 |  | 姜山大虹工具 |  | 正常 |  |  |  | 是 | D21-3-1-3 | 1 | J059600066 | (J0596)塞片 | 检具 |  | 0.02 |  | 袁海丰 | 2021/2/26 13:18:26 | 2021/8/26 0:00:00
A.0 | D | 塞片 | J059600067 |  | 姜山大虹工具 |  | 正常 |  |  |  | 是 | D21-3-1-3 | 1 | J059600067 | (J0596)塞片 | 检具 |  | 0.02 |  | 袁海丰 | 2021/2/26 13:18:26 | 2021/8/26 0:00:00
A.0 | D | 塞片 | J059600068 |  | 姜山大虹工具 |  | 正常 |  |  |  | 是 | D21-3-1-3 | 1 | J059600068 | (J0596)塞片 | 检具 |  | 0.02 |  | 袁海丰 | 2021/2/26 13:18:26 | 2021/8/26 0:00:00
A.0 | D | 塞片 | J059600069 |  | 姜山大虹工具 |  | 正常 |  |  |  | 是 | D21-3-1-3 | 1 | J059600069 | (J0596)塞片 | 检具 |  | 0.02 |  | 袁海丰 | 2021/2/26 13:18:26 | 2021/8/26 0:00:00
A.0 | D | 塞片 | J059600070 |  | 姜山大虹工具 |  | 正常 |  |  |  | 是 | D21-3-1-3 | 1 | J059600070 | (J0596)塞片 | 检具 |  | 0.02 |  | 袁海丰 | 2021/2/26 13:18:26 | 2021/8/26 0:00:00
A.0 | D | 塞片 | J059600071 |  | 姜山大虹工具 |  | 正常 |  |  |  | 是 | D21-3-1-3 | 1 | J059600071 | (J0596)塞片 | 检具 |  | 0.02 |  | 袁海丰 | 2021/2/26 13:18:26 | 2021/8/26 0:00:00
A.0 | D | 塞片 | J059600072 |  | 姜山大虹工具 |  | 正常 |  |  |  | 是 | D21-3-1-3 | 1 | J059600072 | (J0596)塞片 | 检具 |  | 0.02 |  | 袁海丰 | 2021/2/26 13:18:26 | 2021/8/26 0:00:00
A.0 | D | 塞片 | J059600073 |  | 姜山大虹工具 |  | 正常 |  |  |  | 是 | D21-3-1-3 | 1 | J059600073 | (J0596)塞片 | 检具 |  | 0.02 |  | 袁海丰 | 2021/2/26 13:18:26 | 2021/8/26 0:00:00
A.0 | D | 塞片 | J059600074 |  | 姜山大虹工具 |  | 正常 |  |  |  | 是 | D21-3-1-3 | 1 | J059600074 | (J0596)塞片 | 检具 |  | 0.02 |  | 袁海丰 | 2021/2/26 13:18:26 | 2021/8/26 0:00:00
A.0 | D | 塞片 | J059600075 |  | 姜山大虹工具 |  | 正常 |  |  |  | 是 | D21-3-1-3 | 1 | J059600075 | (J0596)塞片 | 检具 |  | 0.02 |  | 袁海丰 | 2021/2/26 13:18:26 | 2021/8/26 0:00:00
A.0 | D | 塞片 | J059600076 |  | 姜山大虹工具 |  | 正常 |  |  |  | 是 | D21-3-1-3 | 1 | J059600076 | (J0596)塞片 | 检具 |  | 0.02 |  | 袁海丰 | 2021/2/26 13:18:26 | 2021/8/26 0:00:00
A.0 | D | 塞片 | J059600077 |  | 姜山大虹工具 |  | 正常 |  |  |  | 是 | D21-3-1-3 | 1 | J059600077 | (J0596)塞片 | 检具 |  | 0.02 |  | 袁海丰 | 2021/2/26 13:18:26 | 2021/8/26 0:00:00
A.0 | D | 塞片 | J059600078 |  | 姜山大虹工具 |  | 正常 |  |  |  | 是 | D21-3-1-3 | 1 | J059600078 | (J0596)塞片 | 检具 |  | 0.02 |  | 袁海丰 | 2021/2/26 13:18:26 | 2021/8/26 0:00:00
A.0 | D | 塞片 | J059600079 |  | 姜山大虹工具 |  | 正常 |  |  |  | 是 | D21-3-1-3 | 1 | J059600079 | (J0596)塞片 | 检具 |  | 0.02 |  | 袁海丰 | 2021/2/26 13:18:26 | 2021/8/26 0:00:00
A.0 | D | 塞片 | J059600080 |  | 姜山大虹工具 |  | 正常 |  |  |  | 是 | D21-3-1-3 | 1 | J059600080 | (J0596)塞片 | 检具 |  | 0.02 |  | 袁海丰 | 2021/2/26 13:18:26 | 2021/8/26 0:00:00
A.0 | D | 塞片 | J059600081 |  | 姜山大虹工具 |  | 正常 |  |  |  | 是 | D21-3-1-3 | 1 | J059600081 | (J0596)塞片 | 检具 |  | 0.02 |  | 袁海丰 | 2021/2/26 13:18:26 | 2021/8/26 0:00:00
A.0 | D | 塞片 | J059600082 |  | 姜山大虹工具 |  | 正常 |  |  |  | 是 | D21-3-1-3 | 1 | J059600082 | (J0596)塞片 | 检具 |  | 0.02 |  | 袁海丰 | 2021/2/26 13:18:26 | 2021/8/26 0:00:00
A.0 | D | 塞片 | J059600083 |  | 姜山大虹工具 |  | 正常 |  |  |  | 是 | D21-3-1-3 | 1 | J059600083 | (J0596)塞片 | 检具 |  | 0.02 |  | 袁海丰 | 2021/2/26 13:18:26 | 2021/8/26 0:00:00
A.0 | D | 塞片 | J059600084 |  | 姜山大虹工具 |  | 正常 |  |  |  | 是 | D21-3-1-3 | 1 | J059600084 | (J0596)塞片 | 检具 |  | 0.02 |  | 袁海丰 | 2021/2/26 13:18:26 | 2021/8/26 0:00:00
A.0 | D | 塞片 | J059600085 |  | 姜山大虹工具 |  | 正常 |  |  |  | 是 | D21-3-1-3 | 1 | J059600085 | (J0596)塞片 | 检具 |  | 0.02 |  | 袁海丰 | 2021/2/26 13:18:26 | 2021/8/26 0:00:00
A.0 | D | 塞片 | J059600086 |  | 姜山大虹工具 |  | 正常 |  |  |  | 是 | D21-3-1-3 | 1 | J059600086 | (J0596)塞片 | 检具 |  | 0.02 |  | 袁海丰 | 2021/2/26 13:18:26 | 2021/8/26 0:00:00
A.0 | D | 塞片 | J059600087 |  | 姜山大虹工具 |  | 正常 |  |  |  | 是 | D21-3-1-3 | 1 | J059600087 | (J0596)塞片 | 检具 |  | 0.02 |  | 袁海丰 | 2021/2/26 13:18:26 | 2021/8/26 0:00:00
A.0 | D | 塞片 | J059600088 |  | 姜山大虹工具 |  | 正常 |  |  |  | 是 | D21-3-1-3 | 1 | J059600088 | (J0596)塞片 | 检具 |  | 0.02 |  | 袁海丰 | 2021/2/26 13:18:26 | 2021/8/26 0:00:00
A.0 | D | 塞片 | J059600089 |  | 姜山大虹工具 |  | 正常 |  |  |  | 是 | D21-3-1-3 | 1 | J059600089 | (J0596)塞片 | 检具 |  | 0.02 |  | 袁海丰 | 2021/2/26 13:18:26 | 2021/8/26 0:00:00
A.0 | D | 塞片 | J059600090 |  | 姜山大虹工具 |  | 正常 |  |  |  | 是 | D21-3-1-3 | 1 | J059600090 | (J0596)塞片 | 检具 |  | 0.02 |  | 袁海丰 | 2021/2/26 13:18:26 | 2021/8/26 0:00:00
A.0 | D | 塞片 | J059600091 |  | 姜山大虹工具 |  | 正常 |  |  |  | 是 | D21-3-1-3 | 1 | J059600091 | (J0596)塞片 | 检具 |  | 0.02 |  | 袁海丰 | 2021/2/26 13:18:26 | 2021/8/26 0:00:00
A.0 | D | 塞片 | J059600092 |  | 姜山大虹工具 |  | 正常 |  |  |  | 是 | D21-3-1-3 | 1 | J059600092 | (J0596)塞片 | 检具 |  | 0.02 |  | 袁海丰 | 2021/2/26 13:18:26 | 2021/8/26 0:00:00
A.0 | D | 塞片 | J059600093 |  | 姜山大虹工具 |  | 正常 |  |  |  | 是 | D21-3-1-3 | 1 | J059600093 | (J0596)塞片 | 检具 |  | 0.02 |  | 袁海丰 | 2021/2/26 13:18:26 | 2021/8/26 0:00:00
A.0 | D | 塞片 | J059600094 |  | 姜山大虹工具 |  | 正常 |  |  |  | 是 | D21-3-1-3 | 1 | J059600094 | (J0596)塞片 | 检具 |  | 0.02 |  | 袁海丰 | 2021/2/26 13:18:26 | 2021/8/26 0:00:00
A.0 | D | 塞片 | J059600095 |  | 姜山大虹工具 |  | 正常 |  |  |  | 是 | D21-3-1-3 | 1 | J059600095 | (J0596)塞片 | 检具 |  | 0.02 |  | 袁海丰 | 2021/2/26 13:18:26 | 2021/8/26 0:00:00
A.0 | D | 塞片 | J059600096 |  | 姜山大虹工具 |  | 正常 |  |  |  | 是 | D21-3-1-3 | 1 | J059600096 | (J0596)塞片 | 检具 |  | 0.02 |  | 袁海丰 | 2021/2/26 13:18:26 | 2021/8/26 0:00:00
A.0 | D | 塞片 | J059600097 |  | 姜山大虹工具 |  | 正常 |  |  |  | 是 | D21-3-1-3 | 1 | J059600097 | (J0596)塞片 | 检具 |  | 0.02 |  | 袁海丰 | 2021/2/26 13:18:26 | 2021/8/26 0:00:00
A.0 | D | 塞片 | J059600098 |  | 姜山大虹工具 |  | 正常 | 雍忠武 | 检验台005 | 质检部 | 否 |  | 1 | J059600098 | (J0596)塞片 | 检具 |  | 0.02 |  | 袁海丰 | 2021/2/26 13:18:26 | 2021/8/26 0:00:00
A.0 | D | 塞片 | J059600099 |  | 姜山大虹工具 |  | 正常 | 雍忠武 | 检验台005 | 质检部 | 否 |  | 1 | J059600099 | (J0596)塞片 | 检具 |  | 0.02 |  | 袁海丰 | 2021/2/26 13:18:26 | 2021/8/26 0:00:00
A.0 | D | 塞片 | J059600100 |  | 姜山大虹工具 |  | 正常 | 雍忠武 | 检验台005 | 质检部 | 否 |  | 1 | J059600100 | (J0596)塞片 | 检具 |  | 0.02 |  | 袁海丰 | 2021/2/26 13:18:26 | 2021/8/26 0:00:00
A.0 | D | 替换通片 | J059700006 |  | 无锡晟翔 |  | 正常 |  |  |  | 是 | D18-4-1-3 | 1 | J059700006 | (J0597)替换通片 | 检具 | 代替J0504的通端 | 0.275（+0，-0.009） | 无锡晟翔 | 袁海丰 | 2021/3/25 15:40:10 | 2021/3/25 15:40:10
A.0 | D | 替换通片 | J059700007 |  | 无锡晟翔 |  | 正常 |  |  |  | 是 | D18-4-1-3 | 1 | J059700007 | (J0597)替换通片 | 检具 | 代替J0504的通端 | 0.275（+0，-0.009） | 无锡晟翔 | 袁海丰 | 2021/3/25 15:40:10 | 2021/3/25 15:40:10
A.0 | D | 替换通片 | J059700008 |  | 无锡晟翔 |  | 正常 |  |  |  | 是 | D18-4-1-3 | 1 | J059700008 | (J0597)替换通片 | 检具 | 代替J0504的通端 | 0.275（+0，-0.009） | 无锡晟翔 | 袁海丰 | 2021/3/25 15:40:10 | 2021/3/25 15:40:10
A.0 | D | 替换通片 | J059700009 |  | 无锡晟翔 |  | 正常 |  |  |  | 是 | D18-4-1-3 | 1 | J059700009 | (J0597)替换通片 | 检具 | 代替J0504的通端 | 0.275（+0，-0.009） | 无锡晟翔 | 袁海丰 | 2021/3/25 15:40:10 | 2021/3/25 15:40:10
A.0 | D | 替换通片 | J059700010 |  | 无锡晟翔 |  | 正常 |  |  |  | 是 | D18-4-1-3 | 1 | J059700010 | (J0597)替换通片 | 检具 | 代替J0504的通端 | 0.275（+0，-0.009） | 无锡晟翔 | 袁海丰 | 2021/3/25 15:40:10 | 2021/3/25 15:40:10
A.0 | B | 气动量仪 | J059800001 |  | 无锡晟翔 | SX2104C6N4 | 正常 | 袁红玉 | CS001 | 生产部 | 否 |  | 1 | J059800001 | (J0598)气动量仪 | 检具 | 59001174064 | φ8（+0/-0.015） | 无锡晟翔 | 袁海丰 | 2021/5/21 12:42:38 | 2025/11/21 0:00:00
A.0 | B | 气动量仪 | J059800002 |  | 无锡晟翔 |  | 正常 | 吴永健 | TGJX-010 | 生产部 | 否 |  | 1 | J059800002 | (J0598)气动量仪 | 检具 |  | φ8（+0/-0.015） |  | 袁海丰 | 2024/3/22 14:06:46 | 2025/9/22 0:00:00
A.0 | B | 气动量仪 | J059800003 |  | 无锡晟翔 |  | 正常 |  |  |  | 是 | D22-5-1-2 | 1 | J059800003 | (J0598)气动量仪 | 检具 |  | φ8（+0/-0.015） |  | 袁海丰 | 2024/8/12 11:07:06 | 2026/2/12 0:00:00
A.0 | B | 通规（套筒） | J059900001 |  | 无锡晟翔 | SX2104C6N3-1 | 正常 | 李大庆 | TGHJ-013(焊接检验台1) | 生产部 | 否 |  | 1 | J059900001 | (J0599)通规（套筒） | 检具 | 59001174064 | φ8（0，-0.002） | 无锡晟翔 | 袁海丰 | 2021/5/21 10:38:45 | 2025/11/21 0:00:00
A.0 | B | 通规（套筒） | J059900002 |  | 无锡晟翔 | SX2104C6N3-2 | 正常 | 黄云 | TGJX-001 | 生产部 | 否 |  | 1 | J059900002 | (J0599)通规（套筒） | 检具 | 59001174064 | φ8（0，-0.002） | 无锡晟翔 | 袁海丰 | 2021/5/21 10:38:45 | 2025/11/21 0:00:00
A.0 | B | 通规（套筒） | J059900003 |  | 宁波天阁 | SX2104C6N3-2-1 | 正常 |  |  |  | 是 | D18-2-1-3 | 1 | J059900003 | (J0599)通规（套筒） | 检具 | 59001174064 | φ8（0，-0.002） | 无锡晟翔 | 袁海丰 | 2021/8/23 16:39:46 | 2026/2/26 0:00:00
A.0 | B | 通规（套筒） | J059900004 |  | 宁波天阁 | SX2104C6N3-1-1 | 正常 |  |  |  | 是 | D18-2-1-3 | 1 | J059900004 | (J0599)通规（套筒） | 检具 | 59001174064 | φ8（0，-0.002） | 无锡晟翔 | 袁海丰 | 2021/8/23 16:39:46 | 2026/2/26 0:00:00
A.0 | B | 通规（套筒） | J059900005 |  | 宁波天阁 | SX2104C6N3-2-2 | 正常 |  |  |  | 是 | D18-2-1-3 | 1 | J059900005 | (J0599)通规（套筒） | 检具 | 59001174064 | φ8（0，-0.002） | 无锡晟翔 | 袁海丰 | 2021/8/23 16:39:46 | 2026/2/26 0:00:00
A.0 | B | 通规（套筒） | J059900006 |  | 宁波天阁 | SX2104C6N3-1-2 | 正常 |  |  |  | 是 | D18-2-1-3 | 1 | J059900006 | (J0599)通规（套筒） | 检具 | 59001174064 | φ8（0，-0.002） | 无锡晟翔 | 袁海丰 | 2021/8/23 16:39:46 | 2026/2/26 0:00:00
A.0 | B | 通规（套筒） | J059900007 |  | 宁波天阁 | SX2104C6N3-2-3 | 正常 |  |  |  | 是 | D18-2-1-3 | 1 | J059900007 | (J0599)通规（套筒） | 检具 | 59001174064 | φ8（0，-0.002） | 无锡晟翔 | 袁海丰 | 2021/8/23 16:39:46 | 2026/2/26 0:00:00
A.0 | B | 通规（套筒） | J059900008 |  | 宁波天阁 | SX2104C6N3-1-3 | 正常 |  |  |  | 是 | D18-2-1-3 | 1 | J059900008 | (J0599)通规（套筒） | 检具 | 59001174064 | φ8（0，-0.002） | 无锡晟翔 | 袁海丰 | 2021/8/23 16:39:46 | 2026/2/26 0:00:00
A.0 | B | 通规（套筒） | J060000001 |  | 无锡晟翔 | SX2104C6N2-1 | 正常 | 李天宝 | TGJX-005 | 生产部 | 否 |  | 1 | J060000001 | (J0600)通规（套筒） | 检具 | 59001302275 | φ12.04（+0，-0.022） | 无锡晟翔 | 袁海丰 | 2021/5/21 9:46:47 | 2025/11/21 0:00:00
A.0 | B | 通规（套筒） | J060000002 |  | 无锡晟翔 | SX2104C6N2-2 | 正常 |  |  |  | 是 | D18-2-1-3 | 1 | J060000002 | (J0600)通规（套筒） | 检具 | 59001302275 | φ12.04（+0，-0.022） | 无锡晟翔 | 袁海丰 | 2021/5/21 9:46:47 | 2025/11/21 0:00:00
A.0 | B | 带表规 | J060300001 |  | 无锡晟翔 | SX2105C6N4 | 正常 |  |  |  | 是 | D20-2-1-3 | 1 | J060300001 | (J0603)带表规 | 检具 |  | 34±0.15 | 无锡晟翔 | 袁海丰 | 2021/6/17 10:54:23 | 2025/12/17 0:00:00
A.0 | A | 杠杆千分尺 | J060400001 |  | 姜山大虹工具 | 900606 | 正常 |  |  |  | 是 | D25-1-1-3 | 1 | J060400001 | (J0604)杠杆千分尺 | 量具 |  | 0-25 | 成量 | 袁海丰 | 2021/5/21 16:35:19 | 2025/8/31 0:00:00
A.0 | B | 塞规检具 | J060500001 |  | 无锡晟翔 | SX2105C6N8-1 | 正常 |  |  |  | 是 | D20-7-1 | 1 | J060500001 | (J0605)塞规检具 | 检具 | 730104-1 | 59.36±0.08 | 无锡晟翔 | 袁海丰 | 2021/7/17 10:24:29 | 2026/1/17 0:00:00
A.0 | B | 塞规检具 | J060500002 |  | 无锡晟翔 | SX2105C6N8-2 | 正常 |  |  |  | 是 | D20-7-1 | 1 | J060500002 | (J0605)塞规检具 | 检具 | 730104-1 | 59.36±0.08 | 无锡晟翔 | 袁海丰 | 2021/7/17 10:24:29 | 2026/1/17 0:00:00
A.0 | B | 塞规检具 | J060600001 |  | 无锡晟翔 | SX2105C6N10-1 | 正常 |  |  |  | 是 | D20-7-1 | 1 | J060600001 | (J0606)塞规检具 | 检具 | 730104-3 | 64.45±0.08 | 无锡晟翔 | 袁海丰 | 2021/7/17 8:53:44 | 2026/1/17 0:00:00
A.0 | B | 塞规检具 | J060600002 |  | 无锡晟翔 | SX2105C6N10-1 | 正常 |  |  |  | 是 | D20-7-1 | 1 | J060600002 | (J0606)塞规检具 | 检具 | 730104-3 | 64.45±0.08 | 无锡晟翔 | 袁海丰 | 2021/7/17 8:53:44 | 2026/1/17 0:00:00
A.0 | B | 塞规检具 | J060700001 |  | 无锡晟翔 | SX2105C6N9-1 | 正常 |  |  |  | 是 | D20-7-1 | 1 | J060700001 | (J0607)塞规检具 | 检具 | 730104-6 | 61.95±0.08 | 无锡晟翔 | 袁海丰 | 2021/7/17 10:24:29 | 2026/1/17 0:00:00
A.0 | B | 塞规检具 | J060700002 |  | 无锡晟翔 | SX2105C6N9-2 | 正常 |  |  |  | 是 | D20-7-1 | 1 | J060700002 | (J0607)塞规检具 | 检具 | 730104-6 | 61.95±0.08 | 无锡晟翔 | 袁海丰 | 2021/7/17 10:24:29 | 2026/1/17 0:00:00
A.0 | B | U型槽检具 | J060800001 |  | 宁波天阁 | J060800001 | 正常 |  |  |  | 是 | D18-2-1-2 | 1 | J060800001 | (J0608)U型槽检具 | 检具 | 800991-0003 | 2.1±0.25 | 宁波天阁 | 袁海丰 | 2021/6/18 15:12:25 | 2025/12/18 0:00:00
A.0 | B | U型槽检具 | J060800002 |  | 宁波天阁 | J060800002 | 正常 |  |  |  | 是 | D18-2-1-2 | 1 | J060800002 | (J0608)U型槽检具 | 检具 | 800991-0003 | 2.1±0.25 | 宁波天阁 | 袁海丰 | 2021/6/18 15:12:25 | 2025/12/18 0:00:00
A.0 | B | U型槽检具 | J060800003 |  | 宁波天阁 | J060800003 | 正常 |  |  |  | 是 | D18-2-1-2 | 1 | J060800003 | (J0608)U型槽检具 | 检具 | 800991-0003 | 2.1±0.25 | 宁波天阁 | 袁海丰 | 2021/6/18 15:12:25 | 2025/12/18 0:00:00
A.0 | B | U型槽检具 | J060900001 |  | 宁波天阁 | J060900001 | 正常 |  |  |  | 是 | D18-2-1-2 | 1 | J060900001 | (J0609)U型槽检具 | 检具 | 755705-002 | 5.18±0.03 | 宁波天阁 | 袁海丰 | 2021/6/19 12:33:59 | 2025/12/19 0:00:00
A.0 | B | U型槽检具 | J060900002 |  | 宁波天阁 | J060900002 | 正常 |  |  |  | 是 | D18-2-1-2 | 1 | J060900002 | (J0609)U型槽检具 | 检具 | 755705-002 | 5.18±0.03 | 宁波天阁 | 袁海丰 | 2021/6/19 12:33:59 | 2025/12/19 0:00:00
A.0 | B | U型槽检具 | J061000001 |  | 宁波天阁 | J061000001 | 正常 |  |  |  | 是 | D18-2-1-2 | 1 | J061000001 | (J0610)U型槽检具 | 检具 | 755705-001 | 5.40±0.03 | 宁波天阁 | 袁海丰 | 2021/6/19 12:33:59 | 2025/12/19 0:00:00
A.0 | B | U型槽检具 | J061000002 |  | 宁波天阁 | J061000002 | 正常 |  |  |  | 是 | D18-2-1-2 | 1 | J061000002 | (J0610)U型槽检具 | 检具 | 755705-001 | 5.40±0.03 | 宁波天阁 | 袁海丰 | 2021/6/19 12:33:59 | 2025/12/19 0:00:00
A.0 | B | 通止规 | J061100001 |  | 无锡晟翔 | SX2107C6N2-1 | 正常 |  |  |  | 是 | D20-5-1-3 | 1 | J061100001 | (J0611)通止规 | 检具 | 59001302165车间用 | 11.1（+0.05，+0.01） |  | 袁海丰 | 2021/7/15 13:21:55 | 2026/1/15 0:00:00
A.0 | B | 通止规 | J061100004 |  | 无锡晟翔 | SX2107C6N2-4 | 正常 |  |  |  | 是 | D20-5-1-3 | 1 | J061100004 | (J0611)通止规 | 检具 | 59001302165车间用 | 11.1（+0.05，+0.01） |  | 袁海丰 | 2021/7/15 13:21:55 | 2026/1/15 0:00:00
A.0 | B | 通止规 | J061100005 |  | 无锡晟翔 | SX2107C6N2-5 | 正常 |  |  |  | 是 | D20-5-1-3 | 1 | J061100005 | (J0611)通止规 | 检具 | 59001302165车间用 | 11.1（+0.05，+0.01） |  | 袁海丰 | 2021/7/15 13:21:55 | 2026/1/15 0:00:00
A.0 | B | 通止规 | J061100006 |  | 无锡晟翔 | SX2107C6N2-6 | 正常 |  |  |  | 是 | D20-5-1-3 | 1 | J061100006 | (J0611)通止规 | 检具 | 59001302165车间用 | 11.1（+0.05，+0.01） |  | 袁海丰 | 2021/7/15 13:21:55 | 2026/1/15 0:00:00
A.0 | B | 通止规 | J061200003 |  | 无锡晟翔 | SX2107C6N1-3 | 正常 |  |  |  | 是 | D20-5-1-3 | 1 | J061200003 | (J0612)通止规 | 检具 | 59001302165终检用 | φ11.1（+0.05，+0.01） | 无锡晟翔 | 袁海丰 | 2021/7/16 12:38:59 | 2026/1/16 0:00:00
A.0 | B | 通止规 | J061200008 |  | 无锡晟翔 | SX-A-0183-2 | 正常 |  |  |  | 是 | D20-5-1-3 | 1 | J061200008 | (J0612)通止规 | 检具 | 59001302165终检 | φ11.1（+0.05，+0.01） |  | 袁海丰 | 2021/11/24 14:22:55 | 2025/11/24 0:00:00
A.0 | B | 通止规 | J061200010 |  | 无锡晟翔 | SX-A-0183-4 | 正常 |  |  |  | 是 | D20-5-1-3 | 1 | J061200010 | (J0612)通止规 | 检具 | 59001302165终检 | φ11.1（+0.05，+0.01） |  | 袁海丰 | 2021/11/24 14:22:55 | 2025/11/24 0:00:00
A.0 | B | 通止规 | J061200011 |  | 无锡晟翔 | SX-A-0183-5 | 正常 |  |  |  | 是 | D20-5-1-3 | 1 | J061200011 | (J0612)通止规 | 检具 | 59001302165终检 | φ11.1（+0.05，+0.01） |  | 袁海丰 | 2021/11/24 14:22:55 | 2025/11/24 0:00:00
A.0 | B | 通止规 | J061200012 |  | 无锡晟翔 | SX-A-0183-6 | 正常 | 李定艳 | 03 | 质检部 | 否 |  | 1 | J061200012 | (J0612)通止规 | 检具 | 59001302165终检 | φ11.1（+0.05，+0.01） |  | 袁海丰 | 2021/11/24 14:22:55 | 2025/11/24 0:00:00
A.0 | B | 通止规 | J061200013 |  | 无锡晟翔 | SX-A-0183-7 | 正常 |  |  |  | 是 | D20-5-1-3 | 1 | J061200013 | (J0612)通止规 | 检具 | 59001302165终检 | φ11.1（+0.05，+0.01） |  | 袁海丰 | 2021/11/24 14:22:55 | 2025/11/24 0:00:00
A.0 | B | 通止规 | J061200014 |  | 无锡晟翔 | SX-A-0183-8 | 正常 |  |  |  | 是 | D20-5-1-3 | 1 | J061200014 | (J0612)通止规 | 检具 | 59001302165终检 | φ11.1（+0.05，+0.01） |  | 袁海丰 | 2021/11/24 14:22:55 | 2025/11/24 0:00:00
A.0 | B | 通止规 | J061200015 |  | 无锡晟翔 | SX-A-0183-9 | 正常 |  |  |  | 是 | D20-5-1-3 | 1 | J061200015 | (J0612)通止规 | 检具 | 59001302165终检 | φ11.1（+0.05，+0.01） |  | 袁海丰 | 2021/11/24 14:22:55 | 2025/11/24 0:00:00
A.0 | B | 通止规 | J061200016 |  | 无锡晟翔 | SX-A-0183-10 | 正常 |  |  |  | 是 | D20-5-1-3 | 1 | J061200016 | (J0612)通止规 | 检具 | 59001302165终检 | φ11.1（+0.05，+0.01） |  | 袁海丰 | 2021/11/24 14:22:55 | 2025/11/24 0:00:00
A.0 | B | C型卡板 | J061300002 |  | 无锡晟翔 | SX-A-0042-2 | 正常 |  |  |  | 是 | D22-5-1-2 | 1 | J061300002 | (J0613)C型卡板 | 检具 | 59001174971 | φ10.97（0，-0.02） | 无锡晟翔 | 袁海丰 | 2021/7/27 9:54:06 | 2026/1/27 0:00:00
A.0 | B | C型卡板 | J061300003 |  | 无锡晟翔 | SX-A-0042-3 | 正常 | 李天宝 | TGJX-001 | 生产部 | 否 |  | 1 | J061300003 | (J0613)C型卡板 | 检具 | 59001174971 | φ10.97（0，-0.02） | 无锡晟翔 | 袁海丰 | 2021/7/27 9:54:06 | 2026/1/27 0:00:00
A.0 | B | C型卡板 | J061300004 |  | 无锡晟翔 | SX-A-0042-4 | 正常 |  |  |  | 是 | D22-5-1-2 | 1 | J061300004 | (J0613)C型卡板 | 检具 | 59001174971 | φ10.97（0，-0.02） | 无锡晟翔 | 袁海丰 | 2021/7/27 9:54:06 | 2026/1/27 0:00:00
A.0 | B | C型卡板 | J061300005 |  | 无锡晟翔 | SX-A-0042-5 | 正常 |  |  |  | 是 | D22-5-1-2 | 1 | J061300005 | (J0613)C型卡板 | 检具 | 59001174971 | φ10.97（0，-0.02） | 无锡晟翔 | 袁海丰 | 2021/7/27 9:54:06 | 2026/1/27 0:00:00
A.0 | B | 通规（套筒） | J061400007 |  | 无锡晟翔 | SX-A-1153-1 | 正常 | 李大庆 | TGHJ-014(焊接检验台2) | 生产部 | 否 |  | 1 | J061400007 | (J0614)通规（套筒） | 检具 | 59001174971 | φ10.97（0，-0.002） |  | 袁海丰 | 2024/3/22 14:06:46 | 2025/10/1 0:00:00
A.0 | B | 通规（套筒） | J061400008 |  | 无锡晟翔 | SX-A-1153-2 | 正常 | 李天宝 | TGJX-002 | 生产部 | 否 |  | 1 | J061400008 | (J0614)通规（套筒） | 检具 | 59001174971 | φ10.97（0，-0.002） |  | 袁海丰 | 2024/3/22 14:06:46 | 2025/10/1 0:00:00
A.0 | B | 通规（套筒） | J061400009 |  | 宁波天阁 | SX-A-1153-2-1 | 正常 | 李天宝 | TGJX-001 | 生产部 | 否 |  | 1 | J061400009 | (J0614)通规（套筒） | 检具 | 59001174971 | φ10.97（0，-0.002） |  | 袁海丰 | 2024/4/1 16:16:53 | 2025/10/1 0:00:00
A.0 | B | 通规（套筒） | J061400010 |  | 宁波天阁 | SX-A-1153-1-1 | 正常 |  |  |  | 是 | D20-2-1-3 | 1 | J061400010 | (J0614)通规（套筒） | 检具 | 59001174971 | φ10.97（0，-0.002） |  | 袁海丰 | 2024/4/1 16:16:53 | 2025/10/1 0:00:00
A.0 | B | 校准棒（销式塞规） | J061500001 | ±0.001 | 姜山大虹工具 |  | 正常 |  |  |  | 是 | D22-5-1-1 | 1 | J061500001 | (J0615)校准棒（销式塞规） | 检具 | 用于J0509的校准棒（59001174971） | φ10.95±0.001 |  | 袁海丰 | 2021/6/25 8:41:49 | 2025/12/25 0:00:00
A.0 | B | 校准棒（销式塞规） | J061500002 | ±0.001 | 姜山大虹工具 |  | 正常 |  |  |  | 是 | D22-5-1-1 | 1 | J061500002 | (J0615)校准棒（销式塞规） | 检具 | 用于J0509的校准棒（59001174971） | φ10.95±0.001 |  | 袁海丰 | 2021/6/25 8:41:49 | 2025/12/25 0:00:00
A.0 | B | 校准棒（销式塞规） | J061600001 | ±0.001 | 姜山大虹工具 |  | 正常 |  |  |  | 是 | D22-5-1-1 | 1 | J061600001 | (J0616)校准棒（销式塞规） | 检具 | 用于J0509的校准棒（59001174971） | φ10.97±0.001 |  | 袁海丰 | 2021/6/25 8:41:49 | 2025/12/25 0:00:00
A.0 | B | 校准棒（销式塞规） | J061600002 | ±0.001 | 姜山大虹工具 |  | 正常 |  |  |  | 是 | D22-5-1-1 | 1 | J061600002 | (J0616)校准棒（销式塞规） | 检具 | 用于J0509的校准棒（59001174971） | φ10.97±0.001 |  | 袁海丰 | 2021/6/25 8:41:49 | 2025/12/25 0:00:00
A.0 | B | 通止规 | J061700001 |  | 无锡晟翔 | SX2107C6N3-1 | 正常 |  |  |  | 是 | D20-5-1-3 | 1 | J061700001 | (J0617)通止规 | 检具 | 59001179186 | φ11.18±0.1 | 无锡晟翔 | 袁海丰 | 2021/7/16 14:08:53 | 2026/1/16 0:00:00
A.0 | B | 通止规 | J061700002 |  | 无锡晟翔 | SX2107C6N3-2 | 正常 |  |  |  | 是 | D20-5-1-3 | 1 | J061700002 | (J0617)通止规 | 检具 | 59001179186 | φ11.18±0.1 | 无锡晟翔 | 袁海丰 | 2021/7/16 14:08:53 | 2026/1/16 0:00:00
A.0 | B | 通止规 | J061700003 |  | 无锡晟翔 | SX2107C6N3-3 | 正常 |  |  |  | 是 | D20-5-1-3 | 1 | J061700003 | (J0617)通止规 | 检具 | 59001179186 | φ11.18±0.1 | 无锡晟翔 | 袁海丰 | 2021/7/16 14:08:53 | 2026/1/16 0:00:00
A.0 | B | 通止规 | J061800001 |  | 无锡晟翔 | SX2107C6N4-1 | 正常 |  |  |  | 是 | D20-5-1-3 | 1 | J061800001 | (J0618)通止规 | 检具 | 59001577685 | φ2±0.15 | 无锡晟翔 | 袁海丰 | 2021/7/16 14:08:53 | 2026/1/16 0:00:00
A.0 | B | 通止规 | J061800002 |  | 无锡晟翔 | SX2107C6N4-2 | 正常 |  |  |  | 是 | D20-5-1-3 | 1 | J061800002 | (J0618)通止规 | 检具 | 59001577685 | φ2±0.15 | 无锡晟翔 | 袁海丰 | 2021/7/16 14:08:53 | 2026/1/16 0:00:00
A.0 | B | 通止规 | J061800003 |  | 无锡晟翔 | SX2107C6N4-3 | 正常 |  |  |  | 是 | D20-5-1-3 | 1 | J061800003 | (J0618)通止规 | 检具 | 59001577685 | φ2±0.15 | 无锡晟翔 | 袁海丰 | 2021/7/16 14:08:53 | 2026/1/16 0:00:00
A.0 | B | 通规（套筒） | J061900001 |  | 无锡晟翔 | SX-A-0038-1 | 正常 |  |  |  | 是 | D21-3-1-3 | 1 | J061900001 | (J0619)通规（套筒） | 检具 | 59001577685 | φ9.83（+0.04，-0.03） | 无锡晟翔 | 袁海丰 | 2021/7/26 15:20:38 | 2026/1/26 0:00:00
A.0 | B | 通规（套筒） | J061900002 |  | 无锡晟翔 | SX-A-0038-2 | 正常 |  |  |  | 是 | D21-3-1-3 | 1 | J061900002 | (J0619)通规（套筒） | 检具 | 59001577685 | φ9.83（+0.04，-0.03） | 无锡晟翔 | 袁海丰 | 2021/7/26 15:20:38 | 2026/1/26 0:00:00
A.0 | B | 止规(套筒) | J062000001 |  | 无锡晟翔 | SX-A-0039 | 正常 |  |  |  | 是 | D21-3-1-3 | 1 | J062000001 | (J0620)止规(套筒) | 检具 | 59001577685 | φ9.83(+0.04,-0.03) | 无锡晟翔 | 袁海丰 | 2021/7/26 15:20:38 | 2026/1/26 0:00:00
A.0 | B | 气动量仪 | J062100001 |  | 无锡晟翔 |  | 正常 |  |  |  | 是 | D46-1-1 | 1 | J062100001 | (J0621)气动量仪 | 检具 | 59001192570 | φ9（-0.013，-0.022） |  | 袁海丰 | 2021/8/21 10:15:06 | 2026/2/21 0:00:00
A.0 | B | 通规（套筒） | J062200001 |  | 无锡晟翔 | SX-A-0044-1 | 正常 |  |  |  | 是 | D20-2-1-3 | 1 | J062200001 | (J0622)通规（套筒） | 检具 | 59001174823/59001174976 车间用 规格：φ7.882（+0.003，-0） | φ7.87±0.02 | 无锡晟翔 | 袁海丰 | 2021/7/26 12:51:18 | 2026/1/26 0:00:00
A.0 | B | 通规（套筒） | J062200002 |  | 无锡晟翔 | SX-A-0044-2 | 正常 | 李天宝 | TGJX-016 | 生产部 | 否 |  | 1 | J062200002 | (J0622)通规（套筒） | 检具 | 59001174823/59001174976 车间用 规格：φ7.882（+0.003，-0） 实测：φ7.881 | φ7.87±0.02 | 无锡晟翔 | 袁海丰 | 2021/7/26 12:51:18 | 2026/1/26 0:00:00
A.0 | B | 通规 | J062300001 |  | 无锡晟翔 | SX-A-0022-1 | 正常 |  |  |  | 是 | D18-2-1-3 | 1 | J062300001 | (J0623)通规 | 检具 | 19481690602 | ︵ 0.05 |  | 袁海丰 | 2021/10/28 14:28:02 | 2025/10/28 0:00:00
A.0 | B | 通规 | J062300002 |  | 无锡晟翔 | SX-A-0022-2 | 正常 |  |  |  | 是 | D18-2-1-3 | 1 | J062300002 | (J0623)通规 | 检具 | 19481690602 | ︵ 0.05 |  | 袁海丰 | 2021/10/28 14:28:02 | 2025/10/28 0:00:00
A.0 | B | 止规 | J062400001 |  | 无锡晟翔 | SX-A-0022-1 | 正常 |  |  |  | 是 | D18-2-1-3 | 1 | J062400001 | (J0624)止规 | 检具 | 19481690602 | ︵ 0.05 |  | 袁海丰 | 2021/10/28 14:28:02 | 2025/10/28 0:00:00
A.0 | B | 止规 | J062400002 |  | 无锡晟翔 | SX-A-0022-2 | 正常 |  |  |  | 是 | D18-2-1-3 | 1 | J062400002 | (J0624)止规 | 检具 | 19481690602 | ︵ 0.05 |  | 袁海丰 | 2021/10/28 14:28:02 | 2025/10/28 0:00:00
A.0 | B | 通规 | J062500001 |  | 无锡晟翔 | SX-A-0021-1 | 正常 |  |  |  | 是 | D18-2-1-3 | 1 | J062500001 | (J0625)通规 | 检具 | 19451690604 | ︵ 0.05 |  | 袁海丰 | 2021/10/27 15:00:13 | 2025/10/27 0:00:00
A.0 | B | 通规 | J062500002 |  | 无锡晟翔 | SX-A-0021-2 | 正常 |  |  |  | 是 | D18-2-1-3 | 1 | J062500002 | (J0625)通规 | 检具 | 19451690604 | ︵ 0.05 |  | 袁海丰 | 2021/10/27 15:00:13 | 2025/10/27 0:00:00
A.0 | B | 止规 | J062600001 |  | 无锡晟翔 | SX-A-0021-1 | 正常 |  |  |  | 是 | D18-2-1-3 | 1 | J062600001 | (J0626)止规 | 检具 | 19451690604 | ︵ 0.05 |  | 袁海丰 | 2021/10/27 15:00:13 | 2025/10/27 0:00:00
A.0 | B | 止规 | J062600002 |  | 无锡晟翔 | SX-A-0021-2 | 正常 |  |  |  | 是 | D18-2-1-3 | 1 | J062600002 | (J0626)止规 | 检具 | 19451690604 | ︵ 0.05 |  | 袁海丰 | 2021/10/27 15:00:13 | 2025/10/27 0:00:00
A.0 | B | 通规 | J062700001 |  | 无锡晟翔 | SX-A-0018-1 | 正常 |  |  |  | 是 | D18-2-1-3 | 1 | J062700001 | (J0627)通规 | 检具 | 19381690606 | ︵ 0.05 |  | 袁海丰 | 2021/10/28 16:19:37 | 2025/10/28 0:00:00
A.0 | B | 通规 | J062700002 |  | 无锡晟翔 | SX-A-0018-2 | 正常 |  |  |  | 是 | D18-2-1-3 | 1 | J062700002 | (J0627)通规 | 检具 | 19381690606 | ︵ 0.05 |  | 袁海丰 | 2021/10/28 16:19:37 | 2025/10/28 0:00:00
A.0 | B | 止规 | J062800001 |  | 无锡晟翔 | SX-A-0018-1 | 正常 |  |  |  | 是 | D18-2-1-3 | 1 | J062800001 | (J0628)止规 | 检具 | 19381690606 | ︵ 0.05 |  | 袁海丰 | 2021/10/28 16:19:37 | 2025/10/28 0:00:00
A.0 | B | 止规 | J062800002 |  | 无锡晟翔 | SX-A-0018-2 | 正常 |  |  |  | 是 | D18-2-1-3 | 1 | J062800002 | (J0628)止规 | 检具 | 19381690606 | ︵ 0.05 |  | 袁海丰 | 2021/10/28 16:19:37 | 2025/10/28 0:00:00
A.0 | C | 外径检具（通) | J063100001 |  | 宁波天阁 | J063100001 | 正常 |  |  |  | 是 | D21-2-1-3 | 1 | J063100001 | (J0631)外径检具（通) | 检具 | 1118351XELT17 | φ49±0.1 |  | 袁海丰 | 2021/7/9 9:54:51 | 2026/1/9 0:00:00
A.0 | A | 数显多通道气动量仪 | J063200001 |  | 无锡晟翔 |  | 正常 |  |  |  | 是 | D46-1-1 | 1 | J063200001 | (J0632)数显多通道气动量仪 | 量具 |  |  |  | 袁海丰 | 2021/8/31 14:25:34 | 2025/8/31 0:00:00
A.0 | A | 数显多通道气动量仪 | J063200002 |  | 无锡晟翔 |  | 正常 |  |  |  | 是 | D46-1-1 | 1 | J063200002 | (J0632)数显多通道气动量仪 | 量具 |  |  |  | 袁海丰 | 2021/8/31 14:25:34 | 2025/8/31 0:00:00
A.0 | B | 408848-2专用检具 | J063300001 |  | 宁波天阁 | J063300001 | 正常 |  |  |  | 是 | D19-2-1-3 | 1 | J063300001 | (J0633)408848-2专用检具 | 检具 | 408848-2 | 46±0.03 |  | 袁海丰 | 2021/7/24 15:26:40 | 2026/1/24 0:00:00
A.0 | B | 807897-1专用检具 | J063400001 |  | 宁波天阁 | J063400001 | 正常 |  |  |  | 是 | D19-2-1-3 | 1 | J063400001 | (J0634)807897-1专用检具 | 检具 | 807897-1 | 48.73±0.03 | 宁波天阁 | 袁海丰 | 2021/7/24 15:26:40 | 2026/1/24 0:00:00
A.0 | A | 校准塞规 | J063500001 |  | 无锡晟翔 |  | 正常 |  |  |  | 是 | D46-1-1 | 1 | J063500001 | (J0635)校准塞规 | 检具 | 用于1.5项目 J0584气动量仪 | φ50.0808/φ49.9813/φ49.8811 |  | 袁海丰 | 2020/10/21 15:34:45 | 2025/8/30 0:00:00
A.0 | A | 校准塞规 | J063600001 |  | 无锡晟翔 |  | 正常 |  |  |  | 是 | D46-1-1 | 1 | J063600001 | (J0636)校准塞规 | 检具 | 用于1.5项目 J0584气动量仪 | φ50.0401/φ49.9400/φ49.8412 |  | 袁海丰 | 2020/10/21 15:34:45 | 2025/8/31 0:00:00
A.0 | A | 校准环规 | J063700001 |  | 无锡晟翔 |  | 正常 |  |  |  | 是 | D46-1-1 | 1 | J063700001 | (J0637)校准环规 | 检具 | 用于1.5项目 J0583气动量仪 | φ49.8173/φ49.9270 |  | 袁海丰 | 2020/10/21 15:34:45 | 2025/8/30 0:00:00
A.0 | A | 校准环规 | J063800001 |  | 无锡晟翔 |  | 正常 |  |  |  | 是 | D46-1-1 | 1 | J063800001 | (J0638)校准环规 | 检具 | 用于1.5项目 J0583气动量仪 | φ49.7827/φ49.8822 |  | 袁海丰 | 2020/10/21 15:34:45 | 2025/8/30 0:00:00
A.0 | A | 校准环规 | J063900001 |  | 无锡晟翔 |  | 正常 |  |  |  | 是 | D46-1-1 | 1 | J063900001 | (J0639)校准环规 | 检具 | 用于1.5项目 J0583气动量仪 | φ49.9787 |  | 袁海丰 | 2020/10/21 15:34:45 | 2025/8/30 0:00:00
A.0 | A | 校准环规 | J064000001 |  | 无锡晟翔 |  | 正常 |  |  |  | 是 | D46-1-1 | 1 | J064000001 | (J0640)校准环规 | 检具 | 用于1.5项目 J0583气动量仪 | φ50.0182 |  | 袁海丰 | 2020/10/21 15:34:45 | 2025/8/30 0:00:00
A.0 | A | 带表深度尺 | J064100002 |  | 姜山大虹工具 | 6907DS0154 | 正常 |  |  |  | 是 | D23-1-1-3 | 1 | J064100002 | (J0641)带表深度尺 | 量具 |  | 0-200 | 成量 | 袁海丰 | 2021/8/17 10:03:07 | 2025/8/30 0:00:00
A.0 |  | 过滤器（气动量仪用） | J064200001 |  | 网购 |  | 正常 |  |  |  | 是 | D46-1-1 | 1 | J064200001 | (J0642)过滤器（气动量仪用） | 量具 |  |  |  |  | 2021/9/8 13:21:40 | 2021/9/8 13:21:40
A.0 | C | 过滤器（气动量仪用） | J064200002 |  | 实体商城 |  | 正常 |  |  |  | 是 | D46-1-1 | 1 | J064200002 | (J0642)过滤器（气动量仪用） | 量具 | 在实验室三坐标上用 |  |  | 袁海丰 | 2025/9/26 15:04:30 | 2025/9/26 15:04:30
A.0 | D | 过滤器（气动量仪用） | J064200003 |  | 实体商城 |  | 正常 |  |  |  | 是 | D46-1-1 | 1 | J064200003 | (J0642)过滤器（气动量仪用） | 量具 | 在实验室三坐标上用 |  |  | 袁海丰 | 2025/9/26 15:04:30 | 2025/9/26 15:04:30
A.0 | D | 过滤器（气动量仪用） | J064200004 |  | 实体商城 |  | 正常 |  |  |  | 是 | D46-1-1 | 1 | J064200004 | (J0642)过滤器（气动量仪用） | 量具 | 在实验室三坐标上用 |  |  | 袁海丰 | 2025/9/26 15:04:30 | 2025/9/26 15:04:30
A.0 | D | 过滤器（气动量仪用） | J064200005 |  | 实体商城 |  | 正常 |  |  |  | 是 | D46-1-1 | 1 | J064200005 | (J0642)过滤器（气动量仪用） | 量具 | 在实验室三坐标上用 |  |  | 袁海丰 | 2025/9/26 15:04:30 | 2025/9/26 15:04:30
A.0 | B | 766480-1同心度检具 | J064300001 |  | 宁波天阁 | J064300001 | 正常 |  |  |  | 未入库 |  | 1 | J064300001 | (J0643)766480-1同心度检具 | 检具 | 766480-1 |  | 宁波天阁 | 袁海丰 | 2021/8/28 11:02:45 | 2026/2/28 0:00:00
A.0 | B | 443136-0018检具 | J064400001 |  | 宁波天阁 |  | 正常 |  |  |  | 是 | D46-1-1 | 1 | J064400001 | (J0644)443136-0018检具 | 检具 | 443136-18 |  |  | 袁海丰 | 2021/12/29 11:27:20 | 2025/12/29 0:00:00
A.0 | B | 443136-0014检具 | J064500001 |  | 宁波天阁 |  | 正常 |  |  |  | 是 | D46-1-1 | 1 | J064500001 | (J0645)443136-0014检具 | 检具 | 443136-14 |  |  | 袁海丰 | 2021/12/29 11:27:20 | 2025/12/29 0:00:00
A.0 | A | 光滑环规 | J064700001 |  | 姜山大虹工具 |  | 正常 | 雍忠武 | 检验台001 | 质检部 | 否 |  | 1 | J064700001 | (J0647)光滑环规 | 量具 |  | φ8.01±0.001 |  | 袁海丰 | 2021/9/14 14:14:27 | 2025/3/31 0:00:00
A.0 | A | 光滑环规 | J064800001 |  | 姜山大虹工具 |  | 正常 |  |  |  | 是 | D21-3-1-3 | 1 | J064800001 | (J0648)光滑环规 | 量具 |  | φ8.02±0.001 |  | 袁海丰 | 2021/9/14 14:14:27 | 2025/3/31 0:00:00
A.0 | A | 光滑环规 | J064900001 |  | 姜山大虹工具 |  | 正常 |  |  |  | 是 | D21-3-1-3 | 1 | J064900001 | (J0649)光滑环规 | 量块 |  | φ8.025±0.001 |  | 袁海丰 | 2021/9/14 14:14:27 | 2025/3/31 0:00:00
A.0 | A | 光滑环规 | J065000001 |  | 姜山大虹工具 |  | 正常 |  |  |  | 是 | D21-3-1-3 | 1 | J065000001 | (J0650)光滑环规 | 量块 |  | φ8.03±0.001 |  | 袁海丰 | 2021/9/14 14:14:27 | 2025/3/31 0:00:00
A.0 | A | 光滑环规 | J065100001 |  | 姜山大虹工具 |  | 正常 |  |  |  | 是 | D21-3-1-3 | 1 | J065100001 | (J0651)光滑环规 | 量块 |  | φ8.042±0.001 |  | 袁海丰 | 2021/9/14 14:14:27 | 2025/3/31 0:00:00
A.0 | A | 三坐标测量机 | J065200001 | 0.0023 | 西安爱德华 | A21257 | 正常 | 袁海丰 | CS001 | 质检部 | 否 |  | 1 | J065200001 | (J0652)三坐标测量机 | 量具 |  | Daisy686 |  | 袁海丰 | 2021/8/31 13:50:12 | 2025/8/31 0:00:00
A.0 | D | 替换通片 | J065300015 |  | 宁波市繁华模具材料有限公司 |  | 正常 |  |  |  | 是 | D18-4-1-3 | 1 | J065300015 | (J0653)替换通片 | 检具 |  | 0.2（+0.02，0） |  | 袁海丰 | 2022/4/25 15:01:53 | 2022/4/25 15:01:53
A.0 | D | 替换通片 | J065300016 |  | 宁波市繁华模具材料有限公司 |  | 正常 |  |  |  | 是 | D18-4-1-3 | 1 | J065300016 | (J0653)替换通片 | 检具 |  | 0.2（+0.02，0） |  | 袁海丰 | 2022/4/25 15:01:53 | 2022/4/25 15:01:53
A.0 | D | 替换通片 | J065300017 |  | 宁波市繁华模具材料有限公司 |  | 正常 |  |  |  | 是 | D18-4-1-3 | 1 | J065300017 | (J0653)替换通片 | 检具 |  | 0.2（+0.02，0） |  | 袁海丰 | 2022/4/25 15:01:53 | 2022/4/25 15:01:53
A.0 | D | 替换通片 | J065300018 |  | 宁波市繁华模具材料有限公司 |  | 正常 |  |  |  | 是 | D18-4-1-3 | 1 | J065300018 | (J0653)替换通片 | 检具 |  | 0.2（+0.02，0） |  | 袁海丰 | 2022/4/25 15:01:53 | 2022/4/25 15:01:53
A.0 | D | 替换通片 | J065300019 |  | 宁波市繁华模具材料有限公司 |  | 正常 |  |  |  | 是 | D18-4-1-3 | 1 | J065300019 | (J0653)替换通片 | 检具 |  | 0.2（+0.02，0） |  | 袁海丰 | 2022/4/25 15:01:53 | 2022/4/25 15:01:53
A.0 | D | 替换通片 | J065300020 |  | 宁波市繁华模具材料有限公司 |  | 正常 | 袁海丰 | 03 | 质检部 | 否 |  | 1 | J065300020 | (J0653)替换通片 | 检具 |  | 0.2（+0.02，0） |  | 袁海丰 | 2022/4/25 15:01:53 | 2022/4/25 15:01:53
A.0 | D | 替换通片 | J065300021 |  | 无锡晟翔 |  | 正常 |  |  |  | 是 | D18-4-1-3 | 1 | J065300021 | (J0653)替换通片 | 检具 |  | 0.2（+0.03，0） |  | 袁海丰 | 2023/12/29 15:16:16 | 2023/12/29 15:16:16
A.0 | D | 替换通片 | J065300022 |  | 无锡晟翔 |  | 正常 |  |  |  | 是 | D18-4-1-3 | 1 | J065300022 | (J0653)替换通片 | 检具 |  | 0.2（+0.03，0） |  | 袁海丰 | 2023/12/29 15:16:16 | 2023/12/29 15:16:16
A.0 | D | 替换通片 | J065300023 |  | 无锡晟翔 |  | 正常 |  |  |  | 是 | D18-4-1-3 | 1 | J065300023 | (J0653)替换通片 | 检具 |  | 0.2（+0.03，0） |  | 袁海丰 | 2023/12/29 15:16:16 | 2023/12/29 15:16:16
A.0 | D | 替换通片 | J065300024 |  | 无锡晟翔 |  | 正常 |  |  |  | 是 | D18-4-1-3 | 1 | J065300024 | (J0653)替换通片 | 检具 |  | 0.2（+0.03，0） |  | 袁海丰 | 2023/12/29 15:16:16 | 2023/12/29 15:16:16
A.0 | D | 替换通片 | J065300025 |  | 无锡晟翔 |  | 正常 |  |  |  | 是 | D18-4-1-3 | 1 | J065300025 | (J0653)替换通片 | 检具 |  | 0.2（+0.03，0） |  | 袁海丰 | 2023/12/29 15:16:16 | 2023/12/29 15:16:16
A.0 | D | 替换通片 | J065300026 |  | 无锡晟翔 |  | 正常 |  |  |  | 是 | D18-4-1-3 | 1 | J065300026 | (J0653)替换通片 | 检具 |  | 0.2（+0.03，0） |  | 袁海丰 | 2023/12/29 15:16:16 | 2023/12/29 15:16:16
A.0 | D | 替换通片 | J065300027 |  | 无锡晟翔 |  | 正常 |  |  |  | 是 | D18-4-1-3 | 1 | J065300027 | (J0653)替换通片 | 检具 |  | 0.2（+0.03，0） |  | 袁海丰 | 2023/12/29 15:16:16 | 2023/12/29 15:16:16
A.0 | D | 替换通片 | J065300028 |  | 无锡晟翔 |  | 正常 |  |  |  | 是 | D18-4-1-3 | 1 | J065300028 | (J0653)替换通片 | 检具 |  | 0.2（+0.03，0） |  | 袁海丰 | 2023/12/29 15:16:16 | 2023/12/29 15:16:16
A.0 | D | 替换通片 | J065300029 |  | 无锡晟翔 |  | 正常 |  |  |  | 是 | D18-4-1-3 | 1 | J065300029 | (J0653)替换通片 | 检具 |  | 0.2（+0.03，0） |  | 袁海丰 | 2023/12/29 15:16:16 | 2023/12/29 15:16:16
A.0 | D | 替换通片 | J065300030 |  | 无锡晟翔 |  | 正常 |  |  |  | 是 | D18-4-1-3 | 1 | J065300030 | (J0653)替换通片 | 检具 |  | 0.2（+0.03，0） |  | 袁海丰 | 2023/12/29 15:16:16 | 2023/12/29 15:16:16
A.0 | D | 替换通片 | J065300031 |  | 无锡晟翔 |  | 正常 |  |  |  | 是 | D18-4-1-3 | 1 | J065300031 | (J0653)替换通片 | 检具 |  | 0.2（+0.03，0） |  | 袁海丰 | 2023/12/29 15:16:16 | 2023/12/29 15:16:16
A.0 | D | 替换通片 | J065300032 |  | 无锡晟翔 |  | 正常 |  |  |  | 是 | D18-4-1-3 | 1 | J065300032 | (J0653)替换通片 | 检具 |  | 0.2（+0.03，0） |  | 袁海丰 | 2023/12/29 15:16:16 | 2023/12/29 15:16:16
A.0 | D | 替换通片 | J065300033 |  | 无锡晟翔 |  | 正常 |  |  |  | 是 | D18-4-1-3 | 1 | J065300033 | (J0653)替换通片 | 检具 |  | 0.2（+0.03，0） |  | 袁海丰 | 2023/12/29 15:16:16 | 2023/12/29 15:16:16
A.0 | D | 替换通片 | J065300034 |  | 无锡晟翔 |  | 正常 |  |  |  | 是 | D18-4-1-3 | 1 | J065300034 | (J0653)替换通片 | 检具 |  | 0.2（+0.03，0） |  | 袁海丰 | 2023/12/29 15:16:16 | 2023/12/29 15:16:16
A.0 | D | 替换通片 | J065300035 |  | 无锡晟翔 |  | 正常 |  |  |  | 是 | D18-4-1-3 | 1 | J065300035 | (J0653)替换通片 | 检具 |  | 0.20（+0.03，0） |  | 袁海丰 | 2023/12/29 15:16:16 | 2023/12/29 15:16:16
A.0 | C | 平面度检具 | J065400001 |  | 宁波天阁 | J065400001 | 正常 | 雍忠武 | 检验台005 | 质检部 | 否 |  | 1 | J065400001 | (J0654)平面度检具 | 检具 | 19431691101 | □ 0.3 |  | 袁海丰 | 2021/9/24 14:22:58 | 2025/9/24 0:00:00
A.0 | B | 止规 | J065500001 |  | 宁波天阁 |  | 正常 |  |  |  | 是 | D21-3-1-2 | 1 | J065500001 | (J0655)止规 | 检具 |  | 1.45±0.15 | 宁波天阁 | 袁海丰 | 2021/10/7 13:13:22 | 2025/10/12 0:00:00
A.0 | B | 通规（套筒） | J065600001 |  | 无锡晟翔 | SX-A-0163-1 | 正常 |  |  |  | 是 | D20-2-1-3 | 1 | J065600001 | (J0656)通规（套筒） | 检具 |  | φ10.98（0，-0.002） |  | 袁海丰 | 2021/11/25 16:23:38 | 2025/12/1 0:00:00
A.0 | B | 通规（套筒） | J065600002 |  | 无锡晟翔 | SX-A-0163-2 | 正常 |  |  |  | 是 | D20-2-1-3 | 1 | J065600002 | (J0656)通规（套筒） | 检具 |  | φ10.98（0，-0.002） |  | 袁海丰 | 2021/11/25 16:23:38 | 2025/12/1 0:00:00
A.0 | B | 通规（套筒） | J065600003 |  | 宁波天阁 | SX-A-0163-2-2 | 正常 |  |  |  | 是 | D20-2-1-3 | 1 | J065600003 | (J0656)通规（套筒） | 检具 |  | φ10.98（0，-0.002） |  | 袁海丰 | 2021/12/1 16:51:49 | 2025/12/1 0:00:00
A.0 | B | 通规（套筒） | J065600004 |  | 宁波天阁 | SX-A-0163-1-2 | 正常 |  |  |  | 是 | D20-2-1-3 | 1 | J065600004 | (J0656)通规（套筒） | 检具 |  | φ10.98（0，-0.002） |  | 袁海丰 | 2021/12/1 16:51:49 | 2025/12/1 0:00:00
A.0 | B | 通规（套筒） | J065700001 |  | 无锡晟翔 | SX-A-0164-1 | 正常 |  |  |  | 是 | D20-2-1-3 | 1 | J065700001 | (J0657)通规（套筒） | 检具 |  | φ7.88（0，-0.002） |  | 袁海丰 | 2021/11/25 16:23:38 | 2025/12/1 0:00:00
A.0 | B | 通规（套筒） | J065700002 |  | 无锡晟翔 | SX-A-0164-2 | 正常 |  |  |  | 是 | D20-2-1-3 | 1 | J065700002 | (J0657)通规（套筒） | 检具 |  | φ7.88（0，-0.002） |  | 袁海丰 | 2021/11/25 16:23:38 | 2025/12/1 0:00:00
A.0 | B | 通规（套筒） | J065700003 |  | 宁波天阁 | SX-A-0164-1-2 | 正常 |  |  |  | 是 | D20-2-1-3 | 1 | J065700003 | (J0657)通规（套筒） | 检具 |  | φ7.88（0，-0.002） |  | 袁海丰 | 2021/12/1 16:51:49 | 2025/12/1 0:00:00
A.0 | B | 通规（套筒） | J065700004 |  | 宁波天阁 | SX-A-0164-2-2 | 正常 |  |  |  | 是 | D20-2-1-3 | 1 | J065700004 | (J0657)通规（套筒） | 检具 |  | φ7.88（0，-0.002） |  | 袁海丰 | 2021/12/1 16:51:49 | 2025/12/1 0:00:00
A.0 | B | 通规（套筒） | J065800001 |  | 无锡晟翔 | SX-A-0180-1 | 正常 |  |  |  | 是 | D22-5-1-3 | 1 | J065800001 | (J0658)通规（套筒） | 检具 | 59001302283 | φ15.998（+0.002,0） |  | 袁海丰 | 2021/11/25 14:02:24 | 2025/11/25 0:00:00
A.0 | B | 通规（套筒） | J065800002 |  | 无锡晟翔 | SX-A-0180-2 | 正常 | 李天宝 | TGJX-001 | 生产部 | 否 |  | 1 | J065800002 | (J0658)通规（套筒） | 检具 | 59001302283 | φ15.998（+0.002,0） |  | 袁海丰 | 2021/11/25 14:02:24 | 2025/11/25 0:00:00
A.0 | B | 通规（套筒） | J065800003 |  | 无锡晟翔 | SX-A-1252-1 | 正常 |  |  |  | 是 | D22-5-1-3 | 1 | J065800003 | (J0658)通规（套筒） | 检具 | 59001302283 | φ15.998（+0.002,0） |  | 袁海丰 | 2024/9/20 10:30:37 | 2025/9/20 0:00:00
A.0 | B | 通规（套筒） | J065800004 |  | 无锡晟翔 | SX-A-1252-2 | 正常 |  |  |  | 是 | D22-5-1-3 | 1 | J065800004 | (J0658)通规（套筒） | 检具 | 59001302283 | φ15.998（+0.002,0） |  | 袁海丰 | 2024/9/20 10:30:37 | 2025/9/20 0:00:00
A.0 | B | 通规（套筒） | J065800005 |  | 无锡晟翔 | SX-A-1252-3 | 正常 |  |  |  | 是 | D22-5-1-3 | 1 | J065800005 | (J0658)通规（套筒） | 检具 | 59001302283 | φ15.998（+0.002,0） |  | 袁海丰 | 2024/9/20 10:30:37 | 2025/9/20 0:00:00
A.0 | B | 通规（套筒） | J065800006 |  | 无锡晟翔 | SX-A-1252-4 | 正常 |  |  |  | 是 | D22-5-1-3 | 1 | J065800006 | (J0658)通规（套筒） | 检具 | 59001302283 | φ15.998（+0.002,0） |  | 袁海丰 | 2024/9/20 10:30:37 | 2025/9/20 0:00:00
A.0 | B | 通规（套筒） | J065800007 |  | 无锡晟翔 | SX-A-1252-5 | 正常 |  |  |  | 是 | D22-5-1-3 | 1 | J065800007 | (J0658)通规（套筒） | 检具 | 59001302283 | φ15.998（+0.002,0） |  | 袁海丰 | 2024/9/20 10:30:37 | 2025/9/20 0:00:00
A.0 | B | 通规（套筒） | J065900001 |  | 无锡晟翔 | SX-A-0181-1 | 正常 |  |  |  | 是 | D20-2-1-3 | 1 | J065900001 | (J0659)通规（套筒） | 检具 | 59001302283 终检用 | φ16.003（+0.002,0） |  | 袁海丰 | 2021/11/25 14:40:50 | 2025/11/25 0:00:00
A.0 | B | 通规（套筒） | J065900002 |  | 无锡晟翔 | SX-A-0181-2 | 正常 |  |  |  | 是 | D20-2-1-3 | 1 | J065900002 | (J0659)通规（套筒） | 检具 | 59001302283 终检用 | φ16.003（+0.002,0） |  | 袁海丰 | 2021/11/25 14:40:50 | 2025/11/25 0:00:00
A.0 | B | 校准棒（销式塞规） | J066000001 |  | 姜山大虹工具 |  | 正常 |  |  |  | 是 | D22-5-1-1 | 1 | J066000001 | (J0660)校准棒（销式塞规） | 检具 |  | φ10.99±0.001 |  | 袁海丰 | 2021/12/6 9:40:42 | 2025/12/6 0:00:00
A.0 | B | 校准棒（销式塞规） | J066000002 |  | 姜山大虹工具 |  | 正常 |  |  |  | 是 | D22-5-1-1 | 1 | J066000002 | (J0660)校准棒（销式塞规） | 检具 |  | φ10.99±0.001 |  | 袁海丰 | 2021/12/6 9:40:42 | 2025/12/6 0:00:00
A.0 | B | C型卡板 | J066200001 |  | 无锡晟翔 | SX-A-0238-1 | 正常 |  |  |  | 是 | D21-5-1-2 | 1 | J066200001 | (J0662)C型卡板 | 检具 | 59001191129 | 7.9(+0.02,-0) |  | 袁海丰 | 2022/1/21 10:25:17 | 2026/1/21 0:00:00
A.0 | B | C型卡板 | J066200002 |  | 无锡晟翔 | SX-A-0238-2 | 正常 |  |  |  | 是 | D21-5-1-2 | 1 | J066200002 | (J0662)C型卡板 | 检具 | 59001191129 | 7.9(+0.02,-0) |  | 袁海丰 | 2022/1/21 10:25:17 | 2026/1/21 0:00:00
A.0 | B | C型卡板 | J066200003 |  | 无锡晟翔 | SX-A-0238-3 | 正常 |  |  |  | 是 | D21-5-1-2 | 1 | J066200003 | (J0662)C型卡板 | 检具 | 59001191129 | 7.9(+0.02,-0) |  | 袁海丰 | 2022/1/21 10:25:17 | 2026/1/21 0:00:00
A.0 | B | 槽宽通止规 | J066300002 |  | 无锡晟翔 | SX-A-0270-2 | 正常 | 李定艳 | CS002 | 质检部 | 否 |  | 1 | J066300002 | (J0663)槽宽通止规 | 检具 | 59001577745 | 0.75（+0.05，-0） |  | 袁海丰 | 2022/3/4 13:52:38 | 2025/9/4 0:00:00
A.0 | B | 槽宽通止规 | J066300003 |  | 无锡晟翔 | SX-A-0270-3 | 正常 | 雍忠武 | 检验台001 | 质检部 | 否 |  | 1 | J066300003 | (J0663)槽宽通止规 | 检具 | 59001577745 | 0.75（+0.05，-0） |  | 袁海丰 | 2022/3/4 13:52:38 | 2025/9/4 0:00:00
A.0 | B | 槽宽通止规 | J066300004 |  | 无锡晟翔 | SX-A-0270-4 | 正常 | 李大庆 | TGHJ-008焊接压配 | 生产部 | 否 |  | 1 | J066300004 | (J0663)槽宽通止规 | 检具 | 59001577745 | 0.75（+0.05，-0） |  | 袁海丰 | 2022/3/4 13:52:38 | 2025/9/4 0:00:00
A.0 | B | 槽宽通止规 | J066300006 |  | 无锡晟翔 | SX-A-1732-1 | 正常 |  |  |  | 是 | D20-5-1-3 | 1 | J066300006 | (J0663)槽宽通止规 | 检具 | 59001577745 | 0.75（+0.05，-0） |  | 袁海丰 | 2025/8/25 15:44:35 | 2026/2/25 0:00:00
A.0 | B | 槽宽通止规 | J066300007 |  | 无锡晟翔 | SX-A-1732-2 | 故障 |  |  |  | 是 | D20-5-1-3 | 1 | J066300007 | (J0663)槽宽通止规 | 检具 | 通端给J066300002了 | 0.75（+0.05，-0） |  | 袁海丰 | 2025/8/25 15:44:35 | 2025/8/25 15:44:35
A.0 | B | 槽宽通止规 | J066300008 |  | 无锡晟翔 | SX-A-1732-3 | 正常 |  |  |  | 是 | D20-5-1-3 | 1 | J066300008 | (J0663)槽宽通止规 | 检具 |  | 0.75（+0.05，-0） |  | 袁海丰 | 2025/8/25 15:44:35 | 2026/2/25 0:00:00
A.0 | B | 槽宽通止规 | J066300009 |  | 无锡晟翔 | SX-A-1732-4 | 正常 |  |  |  | 是 | D20-5-1-3 | 1 | J066300009 | (J0663)槽宽通止规 | 检具 |  | 0.75（+0.05，-0） |  | 袁海丰 | 2025/8/25 15:44:35 | 2026/2/25 0:00:00
A.0 | B | 槽宽通止规 | J066300010 |  | 无锡晟翔 | SX-A-1732-5 | 正常 |  |  |  | 是 | D20-5-1-3 | 1 | J066300010 | (J0663)槽宽通止规 | 检具 |  | 0.75（+0.05，-0） |  | 袁海丰 | 2025/8/25 15:44:35 | 2026/2/25 0:00:00
A.0 | B | 槽径通止卡板 | J066400001 |  | 无锡晟翔 | SX-A-0271-1 | 正常 | 李定艳 | CS002 | 质检部 | 否 |  | 1 | J066400001 | (J0664)槽径通止卡板 | 检具 | 59001577745 | 5（0，-0.075） |  | 袁海丰 | 2022/3/4 13:52:38 | 2025/9/4 0:00:00
A.0 | B | 槽径通止卡板 | J066400002 |  | 无锡晟翔 | SX-A-0271-2 | 故障 | 朱赤锋 | CS001 | 总经办 | 否 |  | 1 | J066400002 | (J0664)槽径通止卡板 | 检具 | 59001577745 给客户了 | 5（0，-0.075） |  | 袁海丰 | 2022/3/4 13:52:38 | 2022/3/4 13:52:38
A.0 | B | 槽径通止卡板 | J066400003 |  | 无锡晟翔 | SX-A-0271-3 | 正常 |  |  |  | 是 | D20-4-1-2 | 1 | J066400003 | (J0664)槽径通止卡板 | 检具 | 59001577745 | 5（0，-0.075） |  | 袁海丰 | 2022/3/4 13:52:38 | 2025/9/4 0:00:00
A.0 | B | 槽径通止卡板 | J066400004 |  | 无锡晟翔 | SX-A-0271-4 | 正常 |  |  |  | 是 | D20-4-1-2 | 1 | J066400004 | (J0664)槽径通止卡板 | 检具 | 59001577745 | 5（0，-0.075） |  | 袁海丰 | 2022/3/4 13:52:38 | 2025/9/4 0:00:00
A.0 | B | 槽径通止卡板 | J066400005 |  | 无锡晟翔 | SX-A-0271-5 | 正常 |  |  |  | 是 | D20-4-1-2 | 1 | J066400005 | (J0664)槽径通止卡板 | 检具 | 59001577745 | 5（0，-0.075） |  | 袁海丰 | 2022/3/4 13:52:38 | 2025/9/4 0:00:00
A.0 | A | 尖爪千分尺 | J066500001 |  | 姜山大虹工具 | S/N 71218128 | 正常 |  |  |  | 是 | D23-2-1-3 | 1 | J066500001 | (J0665)尖爪千分尺 | 量具 |  | 0-25 |  | 袁海丰 | 2021/12/27 16:22:14 | 2025/3/30 0:00:00
A.0 | B | 780169-1专用检具 | J066600001 |  | 宁波天阁 |  | 正常 |  |  |  | 是 | D46-1-1 | 1 | J066600001 | (J0666)780169-1专用检具 | 检具 | 780169-1 |  |  | 袁海丰 | 2021/12/29 11:27:20 | 2025/12/29 0:00:00
A.0 | C | 气动量仪 | J066700001 |  | 无锡晟翔 | SX-A-0272 | 正常 |  |  |  | 是 | D19-2-1-3 | 1 | J066700001 | (J0667)气动量仪 | 检具 | 480301配套用的环规：J0668、J0669 | φ12.688±0.013 |  | 袁海丰 | 2022/3/4 13:52:38 | 2025/3/4 0:00:00
A.0 | A | 光滑环规 | J066800001 |  | 无锡晟翔 |  | 正常 |  |  |  | 是 | D19-2-1-3 | 1 | J066800001 | (J0668)光滑环规 | 量具 | 用于480301 配套J0667 、J0669 | φ12.6740±0.005 |  | 袁海丰 | 2022/5/6 14:15:46 | 2025/3/31 0:00:00
A.0 | A | 光滑环规 | J066900001 |  | 无锡晟翔 |  | 正常 |  |  |  | 是 | D19-2-1-3 | 1 | J066900001 | (J0669)光滑环规 | 量具 | 用于480301 配套J0667 、J0668 | φ12.6995±0.005 |  | 袁海丰 | 2022/5/6 14:15:46 | 2025/3/31 0:00:00
A.0 | B | 809130-1位置度检具 | J067200001 |  | 宁波天阁 | J067200001 | 正常 |  |  |  | 是 | D19-2-1-3 | 1 | J067200001 | (J0672)809130-1位置度检具 | 量具 | 809130-1 终检用 |  |  | 袁海丰 | 2022/3/26 14:47:08 | 2025/9/26 0:00:00
A.0 | B | 通止规 | J067300001 |  | 无锡晟翔 | SX-A-0336-1 | 正常 |  |  |  | 是 | D21-5-1-2 | 1 | J067300001 | (J0673)通止规 | 检具 | 895753/895754 | φ11.3±0.1 |  | 袁海丰 | 2022/5/5 10:28:42 | 2025/11/5 0:00:00
A.0 | B | 通止规 | J067300002 |  | 无锡晟翔 | SX-A-0336-2 | 正常 |  |  |  | 是 | D21-5-1-2 | 1 | J067300002 | (J0673)通止规 | 检具 | 895753/895754 | φ11.3±0.1 |  | 袁海丰 | 2022/5/5 10:28:42 | 2025/11/5 0:00:00
A.0 | B | 通止规 | J067300003 |  | 无锡晟翔 | SX-A-0336-3 | 正常 |  |  |  | 是 | D21-5-1-2 | 1 | J067300003 | (J0673)通止规 | 检具 | 895753/895754 | φ11.3±0.1 |  | 袁海丰 | 2022/5/5 10:28:42 | 2025/11/5 0:00:00
A.0 | B | 通止规 | J067300004 |  | 无锡晟翔 | SX-A-0336-4 | 正常 | 黄云 | TGJX-023 | 生产部 | 否 |  | 1 | J067300004 | (J0673)通止规 | 检具 | 895753/895754 | φ11.3±0.1 |  | 袁海丰 | 2022/5/5 10:28:42 | 2025/11/5 0:00:00
A.0 | B | 通止规 | J067300005 |  | 无锡晟翔 | SX-A-0336-5 | 正常 |  |  |  | 是 | D21-5-1-2 | 1 | J067300005 | (J0673)通止规 | 检具 | 895753/895754 | φ11.3±0.1 |  | 袁海丰 | 2022/5/5 10:28:42 | 2025/11/5 0:00:00
A.0 | B | 通止规 | J067400001 |  | 无锡晟翔 | SX-A-0337-1 | 正常 |  |  |  | 是 | D21-5-1-2 | 1 | J067400001 | (J0674)通止规 | 检具 | 895753/895754 | φ8.2±0.1 |  | 袁海丰 | 2022/5/5 10:28:42 | 2025/11/5 0:00:00
A.0 | B | 通止规 | J067400002 |  | 无锡晟翔 | SX-A-0337-2 | 正常 |  |  |  | 是 | D21-5-1-2 | 1 | J067400002 | (J0674)通止规 | 检具 | 895753/895754 | φ8.2±0.1 |  | 袁海丰 | 2022/5/5 10:28:42 | 2025/11/5 0:00:00
A.0 | B | 通止规 | J067400003 |  | 无锡晟翔 | SX-A-0337-3 | 正常 |  |  |  | 是 | D21-5-1-2 | 1 | J067400003 | (J0674)通止规 | 检具 | 895753/895754 | φ8.2±0.1 |  | 袁海丰 | 2022/5/5 10:28:42 | 2025/11/5 0:00:00
A.0 | B | 通止规 | J067400004 |  | 无锡晟翔 | SX-A-0337-4 | 正常 |  |  |  | 是 | D21-5-1-2 | 1 | J067400004 | (J0674)通止规 | 检具 | 895753/895754 | φ8.2±0.1 |  | 袁海丰 | 2022/5/5 10:28:42 | 2025/11/5 0:00:00
A.0 | B | 通止规 | J067400005 |  | 无锡晟翔 | SX-A-0337-5 | 正常 |  |  |  | 是 | D21-5-1-2 | 1 | J067400005 | (J0674)通止规 | 检具 | 895753/895754 | φ8.2±0.1 |  | 袁海丰 | 2022/5/5 10:28:42 | 2025/11/5 0:00:00
A.0 | B | 通止规 | J067500001 |  | 无锡晟翔 | SX-A-0385-1 | 正常 |  |  |  | 是 | D19-2-1-3 | 1 | J067500001 | (J0675)通止规 | 检具 | 851839 | φ39.04±0.05 |  | 袁海丰 | 2022/7/4 15:57:22 | 2026/1/4 0:00:00
A.0 | B | C型卡板 | J067600001 |  | 无锡晟翔 | SX-A-0386-1 | 正常 |  |  |  | 是 | D19-2-1-3 | 1 | J067600001 | (J0676)C型卡板 | 检具 | 851839 | φ47.69±0.05 |  | 袁海丰 | 2022/7/4 15:57:22 | 2026/1/4 0:00:00
A.0 | D | 替换通片 | J067700011 |  | 无锡晟翔 |  | 正常 |  |  |  | 是 | D18-4-1-3 | 1 | J067700011 | (J0677)替换通片 | 检具 |  | 0.2（+0.02，-0） |  | 袁海丰 | 2025/8/25 15:44:35 | 2025/8/25 15:44:35
A.0 | D | 替换通片 | J067700012 |  | 无锡晟翔 |  | 正常 |  |  |  | 是 | D18-4-1-3 | 1 | J067700012 | (J0677)替换通片 | 检具 |  | 0.2（+0.02，-0） |  | 袁海丰 | 2025/8/25 15:44:35 | 2025/8/25 15:44:35
A.0 | D | 替换通片 | J067700013 |  | 无锡晟翔 |  | 正常 |  |  |  | 是 | D18-4-1-3 | 1 | J067700013 | (J0677)替换通片 | 检具 |  | 0.2（+0.02，-0） |  | 袁海丰 | 2025/8/25 15:44:35 | 2025/8/25 15:44:35
A.0 | D | 替换通片 | J067700014 |  | 无锡晟翔 |  | 正常 |  |  |  | 是 | D18-4-1-3 | 1 | J067700014 | (J0677)替换通片 | 检具 |  | 0.2（+0.02，-0） |  | 袁海丰 | 2025/8/25 15:44:35 | 2025/8/25 15:44:35
A.0 | D | 替换通片 | J067700015 |  | 无锡晟翔 |  | 正常 |  |  |  | 是 | D18-4-1-3 | 1 | J067700015 | (J0677)替换通片 | 检具 |  | 0.2（+0.02，-0） |  | 袁海丰 | 2025/8/25 15:44:35 | 2025/8/25 15:44:35
A.0 | D | 替换通片 | J067700016 |  | 无锡晟翔 |  | 正常 |  |  |  | 是 | D18-4-1-3 | 1 | J067700016 | (J0677)替换通片 | 检具 |  | 0.2（+0.02，-0） |  | 袁海丰 | 2025/8/25 15:44:35 | 2025/8/25 15:44:35
A.0 | D | 替换通片 | J067700017 |  | 无锡晟翔 |  | 正常 |  |  |  | 是 | D18-4-1-3 | 1 | J067700017 | (J0677)替换通片 | 检具 |  | 0.2（+0.02，-0） |  | 袁海丰 | 2025/8/25 15:44:35 | 2025/8/25 15:44:35
A.0 | D | 替换通片 | J067700018 |  | 无锡晟翔 |  | 正常 |  |  |  | 是 | D18-4-1-3 | 1 | J067700018 | (J0677)替换通片 | 检具 |  | 0.2（+0.02，-0） |  | 袁海丰 | 2025/8/25 15:44:35 | 2025/8/25 15:44:35
A.0 | D | 替换通片 | J067700019 |  | 无锡晟翔 |  | 正常 |  |  |  | 是 | D18-4-1-3 | 1 | J067700019 | (J0677)替换通片 | 检具 |  | 0.2（+0.02，-0） |  | 袁海丰 | 2025/8/25 15:44:35 | 2025/8/25 15:44:35
A.0 | D | 替换通片 | J067700020 |  | 无锡晟翔 |  | 正常 |  |  |  | 是 | D18-4-1-3 | 1 | J067700020 | (J0677)替换通片 | 检具 |  | 0.2（+0.02，-0） |  | 袁海丰 | 2025/8/25 15:44:35 | 2025/8/25 15:44:35
A.0 | D | 替换通片 | J067700021 |  | 无锡晟翔 |  | 正常 |  |  |  | 是 | D18-4-1-3 | 1 | J067700021 | (J0677)替换通片 | 检具 |  | 0.2（+0.02，-0） |  | 袁海丰 | 2025/8/25 15:44:35 | 2025/8/25 15:44:35
A.0 | D | 替换通片 | J067700022 |  | 无锡晟翔 |  | 正常 |  |  |  | 是 | D18-4-1-3 | 1 | J067700022 | (J0677)替换通片 | 检具 |  | 0.2（+0.02，-0） |  | 袁海丰 | 2025/8/25 15:44:35 | 2025/8/25 15:44:35
A.0 | D | 替换通片 | J067700023 |  | 无锡晟翔 |  | 正常 |  |  |  | 是 | D18-4-1-3 | 1 | J067700023 | (J0677)替换通片 | 检具 |  | 0.2（+0.02，-0） |  | 袁海丰 | 2025/8/25 15:44:35 | 2025/8/25 15:44:35
A.0 | D | 替换通片 | J067700024 |  | 无锡晟翔 |  | 正常 |  |  |  | 是 | D18-4-1-3 | 1 | J067700024 | (J0677)替换通片 | 检具 |  | 0.2（+0.02，-0） |  | 袁海丰 | 2025/8/25 15:44:35 | 2025/8/25 15:44:35
A.0 | D | 替换通片 | J067700025 |  | 无锡晟翔 |  | 正常 |  |  |  | 是 | D18-4-1-3 | 1 | J067700025 | (J0677)替换通片 | 检具 |  | 0.2（+0.02，-0） |  | 袁海丰 | 2025/8/25 15:44:35 | 2025/8/25 15:44:35
A.0 | D | 替换通片 | J067700026 |  | 无锡晟翔 |  | 正常 |  |  |  | 是 | D18-4-1-3 | 1 | J067700026 | (J0677)替换通片 | 检具 |  | 0.2（+0.02，-0） |  | 袁海丰 | 2025/8/25 15:44:35 | 2025/8/25 15:44:35
A.0 | D | 替换通片 | J067700027 |  | 无锡晟翔 |  | 正常 |  |  |  | 是 | D18-4-1-3 | 1 | J067700027 | (J0677)替换通片 | 检具 |  | 0.2（+0.02，-0） |  | 袁海丰 | 2025/8/25 15:44:35 | 2025/8/25 15:44:35
A.0 | D | 替换通片 | J067700028 |  | 无锡晟翔 |  | 正常 |  |  |  | 是 | D18-4-1-3 | 1 | J067700028 | (J0677)替换通片 | 检具 |  | 0.2（+0.02，-0） |  | 袁海丰 | 2025/8/25 15:44:35 | 2025/8/25 15:44:35
A.0 | D | 替换通片 | J067700029 |  | 无锡晟翔 |  | 正常 |  |  |  | 是 | D18-4-1-3 | 1 | J067700029 | (J0677)替换通片 | 检具 |  | 0.2（+0.02，-0） |  | 袁海丰 | 2025/8/25 15:44:35 | 2025/8/25 15:44:35
A.0 | D | 替换通片 | J067700030 |  | 无锡晟翔 |  | 正常 |  |  |  | 是 | D18-4-1-3 | 1 | J067700030 | (J0677)替换通片 | 检具 |  | 0.2（+0.02，-0） |  | 袁海丰 | 2025/8/25 15:44:35 | 2025/8/25 15:44:35
A.0 | D | 数显角度仪 | J067800001 |  | 网购 |  | 正常 |  |  |  | 是 | D46-1-1 | 1 | J067800001 | (J0678)数显角度仪 | 量具 |  |  |  | 袁海丰 | 2022/7/29 9:19:36 | 2022/7/29 9:19:36
A.0 | B | 圆环外径通规 | J067900001 |  | 宁波天阁 |  | 正常 | 雍忠武 | 检验台025 | 质检部 | 否 |  | 1 | J067900001 | (J0679)圆环外径通规 | 检具 | 19381690606 23.3.21 被朱赤峰寄到太仓去了 | φ87.08（0，-0.02） |  | 袁海丰 | 2022/7/26 10:43:38 | 2026/1/26 0:00:00
A.0 | B | 圆环外径通规 | J068000001 |  | 宁波天阁 |  | 正常 | 雍忠武 | 检验台025 | 质检部 | 否 |  | 1 | J068000001 | (J0680)圆环外径通规 | 检具 | 19401690610 | φ89.58（0，-0.02） |  | 袁海丰 | 2022/7/26 10:43:38 | 2026/1/26 0:00:00
A.0 | B | 精冲圆环外径检具 | J068200001 |  | 宁波天阁 |  | 正常 |  |  |  | 是 | D46-1-1 | 1 | J068200001 | (J0682)精冲圆环外径检具 | 检具 | 19381690606 | φ87.08（0，-0.01） |  | 袁海丰 | 2022/8/30 15:05:08 | 2026/2/28 0:00:00
A.0 | B | 精冲圆环外径检具 | J068300001 |  | 宁波天阁 |  | 正常 |  |  |  | 是 | D46-1-1 | 1 | J068300001 | (J0683)精冲圆环外径检具 | 检具 | 19401690610 | φ89.58（0，-0.01） |  | 袁海丰 | 2022/8/30 14:29:55 | 2026/2/28 0:00:00
A.0 | B | 精冲圆环外径检具 | J068300002 |  | 宁波天阁 |  | 正常 |  |  |  | 是 | D46-1-1 | 1 | J068300002 | (J0683)精冲圆环外径检具 | 检具 | 19401690610 | φ89.58（0，-0.01） |  | 袁海丰 | 2022/8/30 14:29:55 | 2026/2/28 0:00:00
A.0 | B | 精冲圆环外径检具 | J068400001 |  | 宁波天阁 |  | 正常 |  |  |  | 是 | D46-1-1 | 1 | J068400001 | (J0684)精冲圆环外径检具 | 检具 |  | φ92.08（0，-0.01） |  | 袁海丰 | 2022/8/30 16:50:21 | 2026/2/28 0:00:00
A.0 | B | 精冲圆环外径检具 | J068400002 |  | 宁波天阁 |  | 正常 |  |  |  | 是 | D46-1-1 | 1 | J068400002 | (J0684)精冲圆环外径检具 | 检具 |  | φ92.08（0，-0.01） |  | 袁海丰 | 2022/8/30 16:50:21 | 2026/2/28 0:00:00
A.0 | B | 精冲圆环外径检具 | J068500001 |  | 宁波天阁 |  | 正常 |  |  |  | 是 | D46-1-1 | 1 | J068500001 | (J0685)精冲圆环外径检具 | 检具 | 19481690602 | φ97.08（0，-0.01） |  | 袁海丰 | 2022/8/31 10:41:26 | 2026/2/28 0:00:00
A.0 | B | 精冲圆环外径检具 | J068500002 |  | 宁波天阁 |  | 正常 |  |  |  | 是 | D46-1-1 | 1 | J068500002 | (J0685)精冲圆环外径检具 | 检具 | 19481690602 | φ97.08（0，-0.01） |  | 袁海丰 | 2022/8/31 10:41:26 | 2026/2/28 0:00:00
A.0 | B | 809130-1位置度检具 | J068600001 |  | 宁波天阁 | J068600001 | 正常 |  |  |  | 是 | D21-2-1-3 | 1 | J068600001 | (J0686)809130-1位置度检具 | 检具 | 809130-1 |  |  | 袁海丰 | 2022/9/9 14:47:36 | 2025/9/9 0:00:00
A.0 | B | 809130-1位置度检具 | J068700001 |  | 宁波天阁 | J068700001 | 正常 |  |  |  | 是 | D21-2-1-3 | 1 | J068700001 | (J0687)809130-1位置度检具 | 检具 | 车间用 |  |  | 袁海丰 | 2022/9/6 15:56:24 | 2025/9/6 0:00:00
A.0 | D | 通片 | J068800001 |  | 无锡晟翔 |  | 正常 | 袁海丰 | 03 | 质检部 | 否 |  | 1 | J068800001 | (J0688)通片 | 检具 |  | 0.3（+0.02，-0） |  | 袁海丰 | 2022/10/17 14:41:03 | 2022/10/17 14:41:03
A.0 | D | 通片 | J068800002 |  | 无锡晟翔 |  | 正常 | 袁海丰 | 03 | 质检部 | 否 |  | 1 | J068800002 | (J0688)通片 | 检具 |  | 0.3（+0.02，-0） |  | 袁海丰 | 2022/10/17 14:41:03 | 2022/10/17 14:41:03
A.0 | D | 通片 | J068800003 |  | 无锡晟翔 |  | 正常 | 袁海丰 | 03 | 质检部 | 否 |  | 1 | J068800003 | (J0688)通片 | 检具 |  | 0.3（+0.02，-0） |  | 袁海丰 | 2022/10/17 14:41:03 | 2022/10/17 14:41:03
A.0 | D | 通片 | J068800004 |  | 无锡晟翔 |  | 正常 | 袁海丰 | 03 | 质检部 | 否 |  | 1 | J068800004 | (J0688)通片 | 检具 |  | 0.3（+0.02，-0） |  | 袁海丰 | 2022/11/18 13:23:43 | 2022/11/18 13:23:43
A.0 | D | 通片 | J068800005 |  | 无锡晟翔 |  | 正常 | 袁海丰 | 03 | 质检部 | 否 |  | 1 | J068800005 | (J0688)通片 | 检具 |  | 0.3（+0.02，-0） |  | 袁海丰 | 2022/11/18 13:23:43 | 2022/11/18 13:23:43
A.0 | D | 通片 | J068800006 |  | 无锡晟翔 |  | 正常 | 袁海丰 | 03 | 质检部 | 否 |  | 1 | J068800006 | (J0688)通片 | 检具 |  | 0.3（+0.02，-0） |  | 袁海丰 | 2022/11/18 13:23:43 | 2022/11/18 13:23:43
A.0 | D | 通片 | J068800007 |  | 无锡晟翔 |  | 正常 | 袁海丰 | 03 | 质检部 | 否 |  | 1 | J068800007 | (J0688)通片 | 检具 |  | 0.3（+0.02，-0） |  | 袁海丰 | 2022/11/18 13:23:43 | 2022/11/18 13:23:43
A.0 | D | 通片 | J068800008 |  | 无锡晟翔 |  | 正常 | 袁海丰 | 03 | 质检部 | 否 |  | 1 | J068800008 | (J0688)通片 | 检具 |  | 0.3（+0.02，-0） |  | 袁海丰 | 2022/11/18 13:23:43 | 2022/11/18 13:23:43
A.0 | D | 通片 | J068800009 |  | 无锡晟翔 |  | 正常 |  |  |  | 是 | D18-4-1-3 | 1 | J068800009 | (J0688)通片 | 检具 |  | 0.3（+0.02，-0） |  | 袁海丰 | 2022/11/18 13:23:43 | 2022/11/18 13:23:43
A.0 | D | 通片 | J068800010 |  | 无锡晟翔 |  | 正常 |  |  |  | 是 | D18-4-1-3 | 1 | J068800010 | (J0688)通片 | 检具 |  | 0.3（+0.02，-0） |  | 袁海丰 | 2022/11/18 13:23:43 | 2022/11/18 13:23:43
A.0 | B | 通止塞片 | J068900003 |  | 无锡晟翔 | SX-A-0555-3 | 正常 | 李大庆 | TGHJ-008焊接压配 | 生产部 | 否 |  | 1 | J068900003 | (J0689)通止塞片 | 检具 |  | 0.3-0.6 |  | 袁海丰 | 2022/11/18 10:21:59 | 2025/11/18 0:00:00
A.0 | B | 通止塞片 | J068900004 |  | 无锡晟翔 | SX-A-0555-4 | 正常 |  |  |  | 是 | D22-5-1-1 | 1 | J068900004 | (J0689)通止塞片 | 检具 |  | 0.3-0.6 |  | 袁海丰 | 2022/11/18 10:21:59 | 2025/11/18 0:00:00
A.0 | B | 通止塞片 | J068900005 |  | 无锡晟翔 | SX-A-0555-5 | 正常 | 李大庆 | TGHJ-005 | 生产部 | 否 |  | 1 | J068900005 | (J0689)通止塞片 | 检具 |  | 0.3-0.6 |  | 袁海丰 | 2022/11/18 10:21:59 | 2025/11/18 0:00:00
A.0 | B | 通止塞片 | J068900006 |  | 无锡晟翔 | SX-A-0555-6 | 正常 | 雍忠武 | 检验台023 | 质检部 | 否 |  | 1 | J068900006 | (J0689)通止塞片 | 检具 |  | 0.3-0.6 |  | 袁海丰 | 2022/11/18 10:21:59 | 2025/11/18 0:00:00
A.0 | D | 塞片（通） | J069000001 |  | 无锡晟翔 |  | 正常 |  |  |  | 是 | D18-4-1-3 | 1 | J069000001 | (J0690)塞片（通） | 检具 |  | 0.25（+0.02,0） |  | 袁海丰 | 2022/11/18 15:08:48 | 2022/11/18 15:08:48
A.0 | D | 塞片（通） | J069000002 |  | 无锡晟翔 |  | 正常 |  |  |  | 是 | D18-4-1-3 | 1 | J069000002 | (J0690)塞片（通） | 检具 |  | 0.25（+0.02,0） |  | 袁海丰 | 2022/11/18 15:08:48 | 2022/11/18 15:08:48
A.0 | D | 塞片（通） | J069100001 |  | 无锡晟翔 |  | 正常 |  |  |  | 是 | D18-4-1-3 | 1 | J069100001 | (J0691)塞片（通） | 检具 |  | 0.35（0.02,0） |  | 袁海丰 | 2022/11/18 15:08:48 | 2022/11/18 15:08:48
A.0 | D | 塞片（通） | J069100002 |  | 无锡晟翔 |  | 正常 |  |  |  | 是 | D18-4-1-3 | 1 | J069100002 | (J0691)塞片（通） | 检具 |  | 0.35（0.02,0） |  | 袁海丰 | 2022/11/18 15:08:48 | 2022/11/18 15:08:48
A.0 | D | 塞片（通） | J069200001 |  | 无锡晟翔 |  | 正常 |  |  |  | 是 | D18-4-1-3 | 1 | J069200001 | (J0692)塞片（通） | 检具 |  | 0.4（+0.02,0） |  | 袁海丰 | 2022/11/18 15:08:48 | 2022/11/18 15:08:48
A.0 | D | 塞片（通） | J069200002 |  | 无锡晟翔 |  | 正常 |  |  |  | 是 | D18-4-1-3 | 1 | J069200002 | (J0692)塞片（通） | 检具 |  | 0.4（+0.02,0） |  | 袁海丰 | 2022/11/18 15:08:48 | 2022/11/18 15:08:48
A.0 | D | 粗糙度仪测针 | J069300001 |  | 姜山大虹工具 |  | 正常 |  |  |  | 是 | D29-1-1-2 | 1 | J069300001 | (J0693)粗糙度仪测针 | 量具 |  | 长：94.7 |  | 袁海丰 | 2022/10/15 9:49:33 | 2022/10/15 9:49:33
A.0 | B | C型卡板 | J069400001 |  | 无锡晟翔 | SX-A-0608-1 | 正常 |  |  |  | 是 | D22-5-1-2 | 1 | J069400001 | (J0694)C型卡板 | 检具 |  | φ11.2±0.02 |  | 袁海丰 | 2022/11/29 14:18:48 | 2025/12/2 0:00:00
A.0 | B | C型卡板 | J069400002 |  | 无锡晟翔 | SX-A-0608-2 | 正常 |  |  |  | 是 | D22-5-1-2 | 1 | J069400002 | (J0694)C型卡板 | 检具 |  | φ11.2±0.02 |  | 袁海丰 | 2022/11/29 14:18:48 | 2025/12/2 0:00:00
A.0 | B | 厚度检具 | J069500001 |  | 宁波天阁 |  | 正常 |  |  |  | 是 | D21-2-1-3 | 1 | J069500001 | (J0695)厚度检具 | 检具 | 59001192587 | 5.5±0.1 |  | 袁海丰 | 2023/1/6 15:21:40 | 2026/1/6 0:00:00
A.0 | B | 厚度检具 | J069500002 |  | 宁波天阁 |  | 正常 |  |  |  | 是 | D21-2-1-3 | 1 | J069500002 | (J0695)厚度检具 | 检具 | 59001192587 | 5.5±0.1 |  | 袁海丰 | 2023/1/6 15:21:40 | 2026/1/6 0:00:00
A.0 | B | 通规 | J069600002 |  | 宁波天阁 |  | 正常 | 李大庆 | TGHJ-013(焊接检验台1) | 生产部 | 否 |  | 1 | J069600002 | (J0696)通规 | 检具 | 896832-1 | 1.06±0.01 |  | 袁海丰 | 2023/7/25 13:45:30 | 2026/1/25 0:00:00
A.0 | B | 通规 | J069600003 |  | 宁波天阁 |  | 正常 |  |  |  | 是 | D21-2-1-3 | 1 | J069600003 | (J0696)通规 | 检具 | 896832-1 | 1.06±0.01 |  | 袁海丰 | 2023/7/25 13:45:30 | 2026/1/25 0:00:00
A.0 | B | 通规 | J069700001 |  | 宁波天阁 |  | 正常 |  |  |  | 是 | D46-1-1 | 1 | J069700001 | (J0697)通规 | 检具 | 896832-1车间用 | 1.03±0.01 |  | 袁海丰 | 2023/2/11 12:47:27 | 2026/2/11 0:00:00
A.0 | B | U型卡板 | J069800001 |  | 宁波天阁 | J069800001 | 正常 |  |  |  | 是 | D21-2-1-3 | 1 | J069800001 | (J0698)U型卡板 | 检具 | 58101173506 | 10±0.1 |  | 袁海丰 | 2023/2/20 16:30:25 | 2026/2/20 0:00:00
A.0 | B | 1118341XELT03检具 | J069900001 |  | 宁波天阁 |  | 正常 |  |  |  | 是 | D21-2-1-3 | 1 | J069900001 | (J0699)1118341XELT03检具 | 检具 | 23.3.22 朱给长城了 | 0.8±0.05 |  | 袁海丰 | 2023/3/22 9:44:49 | 2025/9/22 0:00:00
A.0 | B | 通止规 | J070000001 |  | 无锡晟翔 | SX-A-0738-1 | 正常 | 黄云 | TGJX-001 | 生产部 | 否 |  | 1 | J070000001 | (J0700)通止规 | 检具 | 59001185298 | φ9（+0.015，-0） |  | 袁海丰 | 2023/4/25 12:56:11 | 2025/10/25 0:00:00
A.0 | B | 通止规 | J070000002 |  | 无锡晟翔 | SX-A-0738-2 | 正常 |  |  |  | 是 | D21-5-1-2 | 1 | J070000002 | (J0700)通止规 | 检具 | 59001185298 | φ9（+0.015，-0） |  | 袁海丰 | 2023/4/25 12:56:11 | 2025/10/25 0:00:00
A.0 | B | 通止规 | J070000003 |  | 无锡晟翔 | SX-A-0738-3 | 正常 |  |  |  | 是 | D21-5-1-2 | 1 | J070000003 | (J0700)通止规 | 检具 | 59001185298 | φ9（+0.015，-0） |  | 袁海丰 | 2023/4/25 12:56:11 | 2025/10/25 0:00:00
A.0 | B | 通止规 | J070000004 |  | 无锡晟翔 | SX-A-0738-4 | 正常 |  |  |  | 是 | D21-5-1-2 | 1 | J070000004 | (J0700)通止规 | 检具 | 59001185298 | φ9（+0.015，-0） |  | 袁海丰 | 2023/4/25 12:56:11 | 2025/10/25 0:00:00
A.0 | B | 通止规 | J070000005 |  | 无锡晟翔 | SX-A-0738-5 | 正常 |  |  |  | 是 | D21-5-1-2 | 1 | J070000005 | (J0700)通止规 | 检具 | 59001185298 | φ9（+0.015，-0） |  | 袁海丰 | 2023/4/25 12:56:11 | 2025/10/25 0:00:00
A.0 | B | 9186宽度检具 | J070100001 |  | 宁波天阁 |  | 正常 |  |  |  | 是 | D21-2-1-3 | 1 | J070100001 | (J0701)9186宽度检具 | 检具 |  | 20.18±0.01 |  | 袁海丰 | 2023/5/11 11:25:28 | 2025/11/11 0:00:00
A.0 | B | 带表长度检具 | J070200001 |  | 无锡晟翔 |  | 正常 |  |  |  | 是 | D19-2-1-3 | 1 | J070200001 | (J0702)带表长度检具 | 检具 |  | 36.5±0.15 / 38.5（+0.36，-0） |  | 袁海丰 | 2023/7/14 15:34:02 | 2026/1/14 0:00:00
A.0 | B | 带表长度检具 | J070200002 |  | 无锡晟翔 |  | 正常 | 李大庆 | TGHJ-013(焊接检验台1) | 生产部 | 否 |  | 1 | J070200002 | (J0702)带表长度检具 | 检具 |  | 36.5±0.15 / 38.5（+0.36，-0） |  | 袁海丰 | 2023/11/9 9:03:52 | 2025/11/9 0:00:00
A.0 | B | 带表长度检具 | J070300001 |  | 无锡晟翔 |  | 正常 |  |  |  | 是 | D21-3-1-2 | 1 | J070300001 | (J0703)带表长度检具 | 检具 |  | 32（+0.15，-0） |  | 袁海丰 | 2023/8/11 12:36:27 | 2026/2/11 0:00:00
A.0 | B | U型卡板 | J070600001 |  | 宁波天阁 |  | 正常 |  |  |  | 是 | D21-5-1-2 | 1 | J070600001 | (J0706)U型卡板 | 检具 | 803125-1 | φ6.285±0.015 |  | 袁海丰 | 2023/6/14 10:10:28 | 2025/12/14 0:00:00
A.0 | B | U型卡板 | J070600002 |  | 宁波天阁 |  | 正常 |  |  |  | 是 | D21-5-1-2 | 1 | J070600002 | (J0706)U型卡板 | 检具 | 803125-1 | φ6.285±0.015 |  | 袁海丰 | 2023/6/14 10:10:28 | 2025/12/14 0:00:00
A.0 | B | U型卡板 | J070600003 |  | 宁波天阁 |  | 正常 |  |  |  | 是 | D21-5-1-2 | 1 | J070600003 | (J0706)U型卡板 | 检具 | 803125-1 | φ6.285±0.015 |  | 袁海丰 | 2023/6/14 10:10:28 | 2025/12/14 0:00:00
A.0 | A | 数显千分表 | J070700001 |  | 姜山大虹工具 |  | 正常 | 刘见设 | TGAM-001 自动化中心 | 技术部 | 否 |  | 1 | J070700001 | (J0707)数显千分表 | 量具 |  | 0-12.7mm |  | 袁海丰 | 2023/6/28 10:33:16 | 2025/8/30 0:00:00
A.0 | A | 数显千分表 | J070700002 |  | 姜山大虹工具 |  | 正常 |  |  |  | 是 | D25-1-1-3 | 1 | J070700002 | (J0707)数显千分表 | 量具 | 24.7.27 李梁飞领去了 | 0-12.7mm |  | 袁海丰 | 2024/2/28 11:17:33 | 2026/2/28 0:00:00
A.0 | B | 螺纹塞规 | J070800001 |  | 网购 |  | 正常 |  |  |  | 是 | D22-5-1-1 | 1 | J070800001 | (J0708)螺纹塞规 | 检具 |  | M6*0.75 6H 颈长50mm |  | 袁海丰 | 2023/12/12 10:19:03 | 2025/12/12 0:00:00
A.0 | B | 螺纹塞规 | J070800002 |  | 网购 |  | 正常 |  |  |  | 是 | D22-5-1-1 | 1 | J070800002 | (J0708)螺纹塞规 | 检具 |  | M6*0.75 6H 颈长50mm |  | 袁海丰 | 2023/12/12 10:19:03 | 2025/12/12 0:00:00
A.0 | B | 螺纹塞规 | J070800003 |  | 网购 |  | 正常 | 雍忠武 | 检验台020 | 质检部 | 否 |  | 1 | J070800003 | (J0708)螺纹塞规 | 检具 |  | M6*0.75 6H 颈长50mm |  | 袁海丰 | 2023/12/12 10:19:03 | 2025/12/12 0:00:00
A.0 | B | 螺纹塞规 | J070800004 |  | 网购 |  | 正常 |  |  |  | 是 | D22-5-1-1 | 1 | J070800004 | (J0708)螺纹塞规 | 检具 |  | M6*0.75 6H 颈长50mm |  | 袁海丰 | 2023/12/12 10:19:03 | 2025/12/12 0:00:00
A.0 | B | 螺纹塞规 | J070800005 |  | 网购 |  | 正常 |  |  |  | 是 | D22-5-1-1 | 1 | J070800005 | (J0708)螺纹塞规 | 检具 |  | M6*0.75 6H 颈长50mm |  | 袁海丰 | 2023/12/12 10:19:03 | 2025/12/12 0:00:00
A.0 | B | 垂直度检具 | J071000001 |  | 宁波天阁 |  | 正常 |  |  |  | 是 | D21-2-1-3 | 1 | J071000001 | (J0710)垂直度检具 | 检具 | 877946-0078 |  |  | 袁海丰 | 2023/7/19 13:55:52 | 2026/1/19 0:00:00
A.0 | A | 杠杆千分表 | J071100001 |  | 姜山大虹工具 |  | 正常 |  |  |  | 是 | D25-1-1-3 | 1 | J071100001 | (J0711)杠杆千分表 | 量具 |  | （0-0.6）mm |  | 袁海丰 | 2023/8/8 13:41:11 | 2025/8/30 0:00:00
A.0 | B | 外径检具 | J071200001 |  | 宁波天阁 |  | 正常 |  |  |  | 是 | D21-5-1-3 | 1 | J071200001 | (J0712)外径检具 | 检具 | 851839-0002T | φ47.69±0.05 |  | 袁海丰 | 2023/11/2 17:05:40 | 2025/11/2 0:00:00
A.0 | B | 外径检具 | J071200002 |  | 宁波天阁 |  | 正常 |  |  |  | 是 | D21-5-1-3 | 1 | J071200002 | (J0712)外径检具 | 检具 | 851839-0002T | φ47.69±0.05 |  | 袁海丰 | 2023/11/2 17:05:40 | 2025/11/2 0:00:00
A.0 | B | 外径检具 | J071200003 |  | 宁波天阁 |  | 正常 |  |  |  | 是 | D21-5-1-3 | 1 | J071200003 | (J0712)外径检具 | 检具 |  | φ47.69±0.05 |  | 袁海丰 | 2023/11/8 16:26:29 | 2025/11/8 0:00:00
A.0 | B | 外径检具 | J071200004 |  | 宁波天阁 |  | 正常 |  |  |  | 是 | D21-5-1-3 | 1 | J071200004 | (J0712)外径检具 | 检具 |  | φ47.69±0.05 |  | 袁海丰 | 2023/11/8 16:26:29 | 2025/11/8 0:00:00
A.0 | B | 外径检具 | J071200005 |  | 宁波天阁 |  | 正常 |  |  |  | 是 | D21-5-1-3 | 1 | J071200005 | (J0712)外径检具 | 检具 |  | φ47.69±0.05 |  | 袁海丰 | 2023/11/8 16:26:29 | 2025/11/8 0:00:00
A.0 | B | 外径检具 | J071200006 |  | 宁波天阁 |  | 正常 |  |  |  | 是 | D21-5-1-3 | 1 | J071200006 | (J0712)外径检具 | 检具 |  | φ47.69±0.05 |  | 袁海丰 | 2023/11/8 16:26:29 | 2025/11/8 0:00:00
A.0 | B | 高度检具 | J071300001 |  | 宁波天阁 |  | 正常 |  |  |  | 是 | D21-5-1-3 | 1 | J071300001 | (J0713)高度检具 | 检具 | 850256-2 | 1.76±0.12 |  | 袁海丰 | 2023/11/14 12:34:19 | 2025/11/14 0:00:00
A.0 | B | 高度检具 | J071300002 |  | 宁波天阁 |  | 正常 |  |  |  | 是 | D21-5-1-3 | 1 | J071300002 | (J0713)高度检具 | 检具 | 850256-2 | 1.76±0.12 |  | 袁海丰 | 2023/11/14 12:34:19 | 2025/11/14 0:00:00
A.0 | B | 高度检具 | J071300003 |  | 宁波天阁 |  | 正常 |  |  |  | 是 | D21-5-1-3 | 1 | J071300003 | (J0713)高度检具 | 检具 | 850256-2 | 1.76±0.12 |  | 袁海丰 | 2023/11/14 12:34:19 | 2025/11/14 0:00:00
A.0 | B | 高度检具 | J071400001 |  | 宁波天阁 |  | 正常 |  |  |  | 是 | D21-5-1-3 | 1 | J071400001 | (J0714)高度检具 | 检具 | 894235-1 | 1.75±0.12 |  | 袁海丰 | 2023/11/14 12:34:19 | 2025/11/14 0:00:00
A.0 | B | 高度检具 | J071400002 |  | 宁波天阁 |  | 正常 |  |  |  | 是 | D21-5-1-3 | 1 | J071400002 | (J0714)高度检具 | 检具 | 894235-1 | 1.75±0.12 |  | 袁海丰 | 2023/11/14 12:34:19 | 2025/11/14 0:00:00
A.0 | B | 高度检具 | J071400003 |  | 宁波天阁 |  | 正常 |  |  |  | 是 | D21-5-1-3 | 1 | J071400003 | (J0714)高度检具 | 检具 | 894235-1 | 1.75±0.12 |  | 袁海丰 | 2023/11/14 12:34:19 | 2025/11/14 0:00:00
A.0 | B | C型卡板 | J071600001 |  | 无锡晟翔 | SX-A-0933-1 | 正常 |  |  |  | 是 | D21-5-1-3 | 1 | J071600001 | (J0716)C型卡板 | 检具 | 7664 | φ10（-0.013，-0.049） |  | 袁海丰 | 2023/12/29 15:16:16 | 2025/12/29 0:00:00
A.0 | B | C型卡板 | J071600002 |  | 无锡晟翔 | SX-A-0933-2 | 正常 |  |  |  | 是 | D21-5-1-3 | 1 | J071600002 | (J0716)C型卡板 | 检具 | 7664 | φ10（-0.013，-0.049） |  | 袁海丰 | 2023/12/29 15:16:16 | 2025/12/29 0:00:00
A.0 | B | C型卡板 | J071600003 |  | 无锡晟翔 | SX-A-0933-3 | 正常 |  |  |  | 是 | D21-5-1-3 | 1 | J071600003 | (J0716)C型卡板 | 检具 | 7664 在小件检验台 | φ10（-0.013，-0.049） |  | 袁海丰 | 2023/12/29 15:16:16 | 2025/12/29 0:00:00
A.0 | D | φ39.2芯棒 | J071800001 |  | 无锡晟翔 |  | 正常 |  |  |  | 是 | D21-3-1-2 | 1 | J071800001 | (J0718)φ39.2芯棒 | 检具 | 给童雨和了 | φ39.2±0.005 |  | 袁海丰 | 2023/12/15 9:03:24 | 2023/12/15 9:03:24
A.0 | B | 壁厚检具 | J071900001 |  | 宁波天阁 |  | 正常 |  |  |  | 是 | D21-3-1-2 | 1 | J071900001 | (J0719)壁厚检具 | 检具 | 733916-0510 | 1.05(+0.01,0) |  | 袁海丰 | 2023/12/15 12:51:30 | 2025/12/15 0:00:00
A.0 | B | 壁厚检具 | J071900002 |  | 宁波天阁 |  | 正常 |  |  |  | 是 | D21-3-1-2 | 1 | J071900002 | (J0719)壁厚检具 | 检具 | 733916-0510 楼姐寄上海了 | 1.05(+0.01,0) |  | 袁海丰 | 2023/12/15 12:51:30 | 2025/12/15 0:00:00
A.0 | B | 896832-1 厚度检具 | J072000001 |  | 宁波天阁 |  | 正常 |  |  |  | 是 | D21-3-1-2 | 1 | J072000001 | (J0720)896832-1 厚度检具 | 检具 | 896832-1 | 1.09±0.005 |  | 袁海丰 | 2023/12/15 15:18:43 | 2025/12/15 0:00:00
A.0 | B | 896832-1 厚度检具 | J072000002 |  | 宁波天阁 |  | 正常 | 娄国安 |  | 总经办 | 否 |  | 1 | J072000002 | (J0720)896832-1 厚度检具 | 检具 | 896832-1 | 1.09±0.005 |  | 袁海丰 | 2023/12/15 15:18:43 | 2025/12/15 0:00:00
A.0 | B | 851839-2跳动检具 | J072100001 |  | 无锡晟翔 |  | 正常 |  |  |  | 是 | D46-1-1 | 1 | J072100001 | (J0721)851839-2跳动检具 | 检具 | 娄国安2024.1.10 领去了 |  |  | 袁海丰 | 2024/1/10 14:38:59 | 2026/1/10 0:00:00
A.0 | A | 螺纹塞规 | J072200001 |  | 姜山大虹工具 |  | 正常 |  |  |  | 是 | D22-5-1-2 | 1 | J072200001 | (J0722)螺纹塞规 | 检具 |  | M3X0.5-6H 加长 |  | 袁海丰 | 2024/1/8 11:31:16 | 2025/3/31 0:00:00
A.0 | B | 螺纹塞规 | J072200002 |  | 姜山大虹工具 |  | 正常 | 刘德运 | 03 | 生产部 | 否 |  | 1 | J072200002 | (J0722)螺纹塞规 | 检具 |  | M3X0.5-6H 加长 |  | 袁海丰 | 2024/1/8 11:31:16 | 2026/1/8 0:00:00
A.0 | B | 螺纹塞规 | J072200003 |  | 姜山大虹工具 |  | 正常 |  |  |  | 是 | D22-5-1-2 | 1 | J072200003 | (J0722)螺纹塞规 | 检具 |  | M3X0.5-6H 加长 |  | 袁海丰 | 2024/1/8 11:31:16 | 2026/1/8 0:00:00
A.0 | B | 螺纹塞规 | J072200004 |  | 姜山大虹工具 |  | 正常 | 刘德运 | 03 | 生产部 | 否 |  | 1 | J072200004 | (J0722)螺纹塞规 | 检具 |  | M3X0.5-6H 加长 |  | 袁海丰 | 2024/1/8 11:31:16 | 2026/1/8 0:00:00
A.0 | B | 螺纹塞规 | J072200005 |  | 姜山大虹工具 |  | 正常 |  |  |  | 是 | D22-5-1-2 | 1 | J072200005 | (J0722)螺纹塞规 | 检具 |  | M3X0.5-6H 加长 |  | 袁海丰 | 2024/1/8 11:31:16 | 2026/1/8 0:00:00
A.0 | D | 三坐标测针 | J072400001 |  | 浙江德迅仪器科技有限公司 |  | 正常 |  |  |  | 是 | D29-1-1-3 | 1 | J072400001 | (J0724)三坐标测针 | 量具 |  | 3X50 |  | 袁海丰 | 2024/1/9 14:12:34 | 2024/1/9 14:12:34
A.0 | D | 三坐标测针 | J072400002 |  | 浙江德迅仪器科技有限公司 |  | 正常 | 魏林 | 03 | 技术部 | 否 |  | 1 | J072400002 | (J0724)三坐标测针 | 量具 |  | 3X50 |  | 袁海丰 | 2024/1/9 14:12:34 | 2024/1/9 14:12:34
A.0 | B | 螺纹塞规 | J072500001 |  | 姜山大虹工具 |  | 正常 |  |  |  | 是 | D22-5-1-2 | 1 | J072500001 | (J0725)螺纹塞规 | 检具 |  | M4 6H 加长 |  | 袁海丰 | 2024/1/8 11:31:16 | 2026/1/8 0:00:00
A.0 | B | 螺纹塞规 | J072500002 |  | 姜山大虹工具 |  | 正常 |  |  |  | 是 | D22-5-1-2 | 1 | J072500002 | (J0725)螺纹塞规 | 检具 |  | M4 6H 加长 |  | 袁海丰 | 2024/1/8 11:31:16 | 2026/1/8 0:00:00
A.0 | B | 螺纹塞规 | J072500003 |  | 姜山大虹工具 |  | 正常 |  |  |  | 是 | D22-5-1-2 | 1 | J072500003 | (J0725)螺纹塞规 | 检具 |  | M4 6H 加长 |  | 袁海丰 | 2024/1/8 11:31:16 | 2026/1/8 0:00:00
A.0 | B | 螺纹塞规 | J072500004 |  | 姜山大虹工具 |  | 正常 |  |  |  | 是 | D22-5-1-2 | 1 | J072500004 | (J0725)螺纹塞规 | 检具 |  | M4 6H 加长 |  | 袁海丰 | 2024/1/8 11:31:16 | 2026/1/8 0:00:00
A.0 | B | 螺纹塞规 | J072500005 |  | 姜山大虹工具 |  | 正常 |  |  |  | 是 | D22-5-1-2 | 1 | J072500005 | (J0725)螺纹塞规 | 检具 |  | M4 6H 加长 |  | 袁海丰 | 2024/1/8 11:31:16 | 2026/1/8 0:00:00
A.0 | A | 偏摆仪 | J072600001 |  | 网购 |  | 正常 |  |  |  | 是 | D46-1-1 | 1 | J072600001 | (J0726)偏摆仪 | 量具 |  |  |  | 袁海丰 | 2024/1/17 14:39:38 | 2025/3/31 0:00:00
A.0 | B | 通规（套筒） | J072700001 |  | 无锡晟翔 | SX-A-1162-1 | 正常 | 李天宝 | TGJX-046 | 生产部 | 否 |  | 1 | J072700001 | (J0727)通规（套筒） | 检具 | 59001175135 | φ10.96（0，-0.002） |  | 袁海丰 | 2024/3/22 14:06:46 | 2025/10/1 0:00:00
A.0 | B | 通规（套筒） | J072700002 |  | 无锡晟翔 | SX-A-1162-2 | 正常 |  |  |  | 是 | D20-2-1-3 | 1 | J072700002 | (J0727)通规（套筒） | 检具 | 59001175135 | φ10.96（0，-0.002） |  | 袁海丰 | 2024/3/22 14:06:46 | 2025/10/1 0:00:00
A.0 | B | 通规（套筒） | J072700003 |  | 宁波天阁 | SX-A-1162-2-1 | 正常 | 李天宝 | TGJX-001 | 生产部 | 否 |  | 1 | J072700003 | (J0727)通规（套筒） | 检具 | 59001175135 | φ10.96（0，-0.002） |  | 袁海丰 | 2024/4/1 16:05:02 | 2025/10/1 0:00:00
A.0 | B | 通规（套筒） | J072700004 |  | 宁波天阁 | SX-A-1162-1-1 | 正常 |  |  |  | 是 | D20-2-1-3 | 1 | J072700004 | (J0727)通规（套筒） | 检具 | 59001175135 | φ10.96（0，-0.002） |  | 袁海丰 | 2024/4/1 16:05:02 | 2025/10/1 0:00:00
A.0 | D | 平测头测针 | J072800001 |  | 姜山大虹工具 |  | 正常 |  |  |  | 是 | D46-1-1 | 1 | J072800001 | (J0728)平测头测针 | 量具 | 现在J070700002上 用于0705的检验 跟三丰数显千分表配套用 | φ1*20 |  | 袁海丰 | 2024/2/28 11:17:33 | 2024/2/28 11:17:33
A.0 | C | 检高度工装 | J072900001 |  | 无锡晟翔 |  | 正常 |  |  |  | 是 | D21-2-1-3 | 1 | J072900001 | (J0729)检高度工装 | 检具 | 检0705的工装 |  |  | 袁海丰 | 2024/4/3 9:16:29 | 2025/4/3 0:00:00
A.0 | B | C型卡板 | J073000001 |  | 无锡晟翔 | SX-A-1186-1 | 正常 | 黄云 | TGJX-012 | 生产部 | 否 |  | 1 | J073000001 | (J0730)C型卡板 | 检具 | 59001175135 | φ8（0，-0.015） |  | 袁海丰 | 2024/4/11 13:27:34 | 2025/10/11 0:00:00
A.0 | B | C型卡板 | J073000002 |  | 无锡晟翔 | SX-A-1186-2 | 正常 | 黄云 | TGJX-012 | 生产部 | 否 |  | 1 | J073000002 | (J0730)C型卡板 | 检具 | 59001175135 | φ8（0，-0.015） |  | 袁海丰 | 2024/4/11 13:27:34 | 2025/10/11 0:00:00
A.0 | B | C型卡板 | J073000003 |  | 无锡晟翔 | SX-A-1186-3 | 正常 |  |  |  | 是 | D21-5-1-2 | 1 | J073000003 | (J0730)C型卡板 | 检具 | 59001175135 | φ8（0，-0.015） |  | 袁海丰 | 2024/4/11 13:27:34 | 2025/10/11 0:00:00
A.0 | B | C型卡板 | J073000004 |  | 无锡晟翔 | SX-A-1186-4 | 正常 | 李大庆 | TGHJ-013(焊接检验台1) | 质检部 | 否 |  | 1 | J073000004 | (J0730)C型卡板 | 检具 | 59001175135 | φ8（0，-0.015） |  | 袁海丰 | 2024/4/11 13:27:34 | 2025/10/11 0:00:00
A.0 | B | C型卡板 | J073000005 |  | 无锡晟翔 | SX-A-1186-5 | 正常 | 黄云 | TGJX-010 | 生产部 | 否 |  | 1 | J073000005 | (J0730)C型卡板 | 检具 | 59001175135 | φ8（0，-0.015） |  | 袁海丰 | 2024/4/11 13:27:34 | 2025/10/11 0:00:00
A.0 | A | 压力表 | J073200001 |  | 宁波天阁 |  | 正常 |  |  |  | 是 | J-1-1 | 1 | J073200001 | (J0732)压力表 | 量具 | 在压铸车间 | (0-25)MPa |  | 袁海丰 | 2024/5/13 15:13:08 | 2025/3/31 0:00:00
A.0 | A | 压力表 | J073200002 |  | 宁波天阁 |  | 正常 |  |  |  | 是 | J-1-1 | 1 | J073200002 | (J0732)压力表 | 量具 |  | (0-25)MPa |  | 袁海丰 | 2024/5/13 15:13:08 | 2025/3/31 0:00:00
A.0 | A | 压力表 | J073200003 |  | 宁波天阁 |  | 正常 |  |  |  | 是 | J-1-1 | 1 | J073200003 | (J0732)压力表 | 量具 |  | (0-25)MPa |  | 袁海丰 | 2024/5/13 15:13:08 | 2025/3/31 0:00:00
A.0 | A | 压力表 | J073200004 |  | 宁波天阁 |  | 正常 |  |  |  | 是 | J-1-1 | 1 | J073200004 | (J0732)压力表 | 量具 |  | (0-25)MPa |  | 袁海丰 | 2024/5/13 15:13:08 | 2025/3/31 0:00:00
A.0 | A | 压力表 | J073200005 |  | 宁波天阁 |  | 正常 |  |  |  | 是 | J-1-1 | 1 | J073200005 | (J0732)压力表 | 量具 |  | (0-25)MPa |  | 袁海丰 | 2024/5/13 15:13:08 | 2025/3/31 0:00:00
A.0 | A | 压力表 | J073200006 |  | 宁波天阁 |  | 正常 |  |  |  | 是 | J-1-1 | 1 | J073200006 | (J0732)压力表 | 量具 |  | (0-25)MPa |  | 袁海丰 | 2024/5/13 15:13:08 | 2025/3/31 0:00:00
A.0 | A | 压力表 | J073200007 |  | 宁波天阁 |  | 正常 |  |  |  | 是 | J-1-1 | 1 | J073200007 | (J0732)压力表 | 量具 |  | (0-25)MPa |  | 袁海丰 | 2024/5/13 15:13:08 | 2025/3/31 0:00:00
A.0 | A | 压力表 | J073200008 |  | 宁波天阁 |  | 正常 |  |  |  | 是 | J-1-1 | 1 | J073200008 | (J0732)压力表 | 量具 |  | (0-25)MPa |  | 袁海丰 | 2024/5/13 15:13:08 | 2025/3/31 0:00:00
A.0 | A | 压力表 | J073200009 |  | 宁波天阁 |  | 正常 |  |  |  | 是 | J-1-1 | 1 | J073200009 | (J0732)压力表 | 量具 |  | (0-25)MPa |  | 袁海丰 | 2024/5/13 15:13:08 | 2025/3/31 0:00:00
A.0 | A | 压力表 | J073200010 |  | 宁波天阁 |  | 正常 |  |  |  | 是 | J-1-1 | 1 | J073200010 | (J0732)压力表 | 量具 |  | (0-25)MPa |  | 袁海丰 | 2024/5/13 15:13:08 | 2025/3/31 0:00:00
A.0 | A | 压力表 | J073200011 |  | 宁波天阁 |  | 正常 |  |  |  | 是 | J-1-1 | 1 | J073200011 | (J0732)压力表 | 量具 |  | (0-25)MPa |  | 袁海丰 | 2024/5/13 15:13:08 | 2025/3/31 0:00:00
A.0 | A | 压力表 | J073200012 |  | 宁波天阁 |  | 正常 |  |  |  | 是 | J-1-1 | 1 | J073200012 | (J0732)压力表 | 量具 |  | (0-25)MPa |  | 袁海丰 | 2024/5/13 15:13:08 | 2025/3/31 0:00:00
A.0 | A | 压力表 | J073300001 |  | 宁波天阁 |  | 正常 |  |  |  | 是 | D46-1-1 | 1 | J073300001 | (J0733)压力表 | 量具 |  | （0-16）KPa |  | 袁海丰 | 2024/3/31 16:58:35 | 2025/3/31 0:00:00
A.0 | A | 压力表 | J073600001 |  | 宁波天阁 |  | 正常 |  |  |  | 是 | D46-1-1 | 1 | J073600001 | (J0736)压力表 | 量具 |  | （0-0.16）MPa |  | 袁海丰 | 2024/3/31 16:58:35 | 2025/3/31 0:00:00
A.0 | A | 电子天平 | J073800001 |  | 宁波天阁 |  | 正常 |  |  |  | 是 | J-1-1 | 1 | J073800001 | (J0738)电子天平 | 量具 | 三楼终检 雍忠武 | 0.2g-600g |  | 袁海丰 | 2024/5/14 15:33:16 | 2025/3/31 0:00:00
A.0 | B | 通止规 | J073900001 |  | 无锡晟翔 | SX-A-1192-1 | 正常 |  |  |  | 是 | D20-5-1-3 | 1 | J073900001 | (J0739)通止规 | 检具 | 1531305410 | φ8±0.05 |  | 袁海丰 | 2024/5/4 9:55:21 | 2025/11/4 0:00:00
A.0 | B | 通止规 | J073900002 |  | 无锡晟翔 | SX-A-1192-2 | 正常 |  |  |  | 是 | D20-5-1-3 | 1 | J073900002 | (J0739)通止规 | 检具 | 1531305410 | φ8±0.05 |  | 袁海丰 | 2024/5/4 9:55:21 | 2025/11/4 0:00:00
A.0 | B | 通止规 | J073900003 |  | 无锡晟翔 | SX-A-1192-3 | 正常 |  |  |  | 是 | D20-5-1-3 | 1 | J073900003 | (J0739)通止规 | 检具 | 1531305410 | φ8±0.05 |  | 袁海丰 | 2024/5/4 9:55:21 | 2025/11/4 0:00:00
A.0 | B | 通止规 | J073900004 |  | 无锡晟翔 | SX-A-1192-4 | 正常 |  |  |  | 是 | D20-5-1-3 | 1 | J073900004 | (J0739)通止规 | 检具 | 1531305410 | φ8±0.05 |  | 袁海丰 | 2024/5/4 9:55:21 | 2025/11/4 0:00:00
A.0 | B | 通止规 | J073900005 |  | 无锡晟翔 | SX-A-1192-5 | 正常 |  |  |  | 是 | D20-5-1-3 | 1 | J073900005 | (J0739)通止规 | 检具 | 1531305410 | φ8±0.05 |  | 袁海丰 | 2024/5/4 9:55:21 | 2025/11/4 0:00:00
A.0 | B | 通止规 | J073900006 |  | 无锡晟翔 | SX-A-1192-6 | 正常 | 黄云 | TGJX-001 | 生产部 | 否 |  | 1 | J073900006 | (J0739)通止规 | 检具 | 1531305410 | φ8±0.05 |  | 袁海丰 | 2024/5/4 9:55:21 | 2025/11/4 0:00:00
A.0 | A | 三丰数显千分表 | J074000001 |  | 姜山大虹工具 | 22245084 | 正常 |  |  |  | 是 | D46-1-1 | 1 | J074000001 | (J0740)三丰数显千分表 | 量具 |  | (0-12.7)mm |  | 袁海丰 | 2024/4/10 9:05:31 | 2025/3/30 9:05:31
A.0 | B | 通规 | J074100001 |  | 宁波天阁 |  | 正常 |  |  |  | 是 | D21-2-1-3 | 1 | J074100001 | (J0741)通规 | 检具 | 896832-1 | 1.08±0.01 |  | 袁海丰 | 2024/4/9 13:19:31 | 2025/10/9 0:00:00
A.0 | B | 通规 | J074100002 |  | 宁波天阁 |  | 正常 |  |  |  | 是 | D21-2-1-3 | 1 | J074100002 | (J0741)通规 | 检具 | 896832-1 | 1.08±0.01 |  | 袁海丰 | 2024/4/9 13:19:31 | 2025/10/9 0:00:00
A.0 | D | 三坐标测针 | J074200006 |  | 姜山大虹工具 |  | 正常 | 刘德运 | 03 | 生产部 | 否 |  | 1 | J074200006 | (J0742)三坐标测针 | 量具 | 新三坐标用 | A-5000-3551 |  | 袁海丰 | 2025/1/3 16:16:34 | 2025/1/3 16:16:34
A.0 | D | 三坐标测针 | J074200007 |  | 姜山大虹工具 |  | 正常 |  |  |  | 是 | D29-1-1-3 | 1 | J074200007 | (J0742)三坐标测针 | 量具 | 新三坐标用 | A-5000-3551 |  | 袁海丰 | 2025/1/3 16:16:34 | 2025/1/3 16:16:34
A.0 | D | 三坐标测针 | J074200008 |  | 姜山大虹工具 |  | 正常 |  |  |  | 是 | D29-1-1-3 | 1 | J074200008 | (J0742)三坐标测针 | 量具 | 新三坐标用 | A-5000-3551 |  | 袁海丰 | 2025/1/3 16:16:34 | 2025/1/3 16:16:34
A.0 | B | C型卡板 | J074300001 |  | 无锡晟翔 | SX-A-1202-1 | 正常 |  |  |  | 是 | D19-4-1-3 | 1 | J074300001 | (J0743)C型卡板 | 检具 | 19001690705 | φ4.03（+0.015,0） |  | 袁海丰 | 2024/5/4 9:55:21 | 2025/11/4 0:00:00
A.0 | B | C型卡板 | J074300002 |  | 无锡晟翔 | SX-A-1202-2 | 正常 |  |  |  | 是 | D19-4-1-3 | 1 | J074300002 | (J0743)C型卡板 | 检具 | 19001690705 | φ4.03（+0.015,0） |  | 袁海丰 | 2024/5/4 9:55:21 | 2025/11/4 0:00:00
A.0 | D | 粗糙度标准测针 | J074400002 |  | 姜山大虹工具 |  | 正常 | 刘德运 | CS001 | 生产部 | 否 |  | 1 | J074400002 | (J0744)粗糙度标准测针 | 量具 | 已在粗糙度仪上 | 12AAC731 |  | 袁海丰 | 2026/1/13 17:23:28 | 2026/1/13 17:23:28
A.0 | D | 粗糙度标准测针 | J074400003 |  | 姜山大虹工具 |  | 正常 |  |  |  | 是 | D46-1-1 | 1 | J074400003 | (J0744)粗糙度标准测针 | 量具 |  | 12AAC731 |  | 袁海丰 | 2026/1/13 17:23:28 | 2026/1/13 17:23:28
A.0 | C | 气动塞规 | J074500001 |  | 无锡晟翔 | 24080608-0073 | 正常 |  |  |  | 是 | D22-5-1-2 | 1 | J074500001 | (J0745)气动塞规 | 检具 |  | φ10.14（+0.05，-0） |  | 袁海丰 | 2024/8/12 11:07:06 | 2025/8/12 0:00:00
A.0 | B | 内圆厚度检具 | J074600001 |  | 宁波天阁 |  | 正常 | 雍忠武 | 检验台020 | 生产部 | 否 |  | 1 | J074600001 | (J0746)内圆厚度检具 | 检具 | 904057-2001 | 1.06MAX |  | 袁海丰 | 2024/6/26 13:43:30 | 2025/12/26 0:00:00
A.0 | B | 内圆厚度检具 | J074600002 |  | 宁波天阁 |  | 正常 |  |  |  | 是 | D21-5-1-2 | 1 | J074600002 | (J0746)内圆厚度检具 | 检具 | 904057-2001 | 1.06MAX |  | 袁海丰 | 2024/6/26 13:43:30 | 2025/12/26 0:00:00
A.0 | B | 内圆厚度检具 | J074600003 |  | 宁波天阁 |  | 正常 |  |  |  | 是 | D21-5-1-2 | 1 | J074600003 | (J0746)内圆厚度检具 | 检具 | 904057-2001 | 1.06MAX |  | 袁海丰 | 2024/6/26 13:43:30 | 2025/12/26 0:00:00
A.0 | B | 内圆厚度检具 | J074600004 |  | 宁波天阁 |  | 正常 |  |  |  | 是 | D21-5-1-2 | 1 | J074600004 | (J0746)内圆厚度检具 | 检具 | 904057-2001 | 1.06MAX |  | 袁海丰 | 2024/6/26 13:43:30 | 2025/12/26 0:00:00
A.0 | D | φ8.6 标准件 | J074700001 |  | 无锡晟翔 |  | 正常 |  |  |  | 是 | D46-1-1 | 1 | J074700001 | (J0747)φ8.6 标准件 | 量具 | 一木用 24.7.27 魏琳领走了 | φ8.6 |  | 袁海丰 | 2024/7/26 10:03:55 | 2024/7/26 10:03:55
A.0 | D | φ8.6 标准件 | J074700002 |  | 无锡晟翔 |  | 正常 |  |  |  | 是 | D46-1-1 | 1 | J074700002 | (J0747)φ8.6 标准件 | 量具 | 一木用 24.7.27 魏琳领走了 | φ8.6 |  | 袁海丰 | 2024/7/26 10:03:55 | 2024/7/26 10:03:55
A.0 | D | φ8.6 标准件 | J074700003 |  | 爱瑞斯 |  | 正常 |  |  |  | 是 | D46-1-1 | 1 | J074700003 | (J0747)φ8.6 标准件 | 量具 | 钟巍领走了 | φ8.6 |  | 袁海丰 | 2025/3/11 9:12:39 | 2025/3/11 9:12:39
A.0 | D | φ8.6 标准件 | J074700004 |  | 爱瑞斯 |  | 正常 |  |  |  | 是 | D46-1-1 | 1 | J074700004 | (J0747)φ8.6 标准件 | 量具 | 钟巍领走了 | φ8.6 |  | 袁海丰 | 2025/3/11 9:12:39 | 2025/3/11 9:12:39
A.0 | B | 通止塞片 | J075100001 |  | 无锡晟翔 | SX-A-1538-1 | 正常 | 李大庆 | TGHJ-014(焊接检验台2) | 生产部 | 否 |  | 1 | J075100001 | (J0751)通止塞片 | 检具 |  | 0.3±0.1 |  | 袁海丰 | 2025/6/5 10:21:56 | 2026/1/2 0:00:00
A.0 | B | 通止塞片 | J075100002 |  | 无锡晟翔 | SX-A-1538-2 | 正常 |  |  |  | 是 | D21-5-1-2 | 1 | J075100002 | (J0751)通止塞片 | 检具 |  | 0.3±0.1 |  | 袁海丰 | 2025/6/5 10:21:56 | 2026/1/2 0:00:00
A.0 | B | 通止塞片 | J075100003 |  | 无锡晟翔 | SX-A-1538-3 | 正常 |  |  |  | 是 | D21-5-1-2 | 1 | J075100003 | (J0751)通止塞片 | 检具 |  | 0.3±0.1 |  | 袁海丰 | 2025/6/5 10:21:56 | 2026/1/2 0:00:00
A.0 | B | 通止塞片 | J075100004 |  | 无锡晟翔 | SX-A-1538-4 | 正常 |  |  |  | 是 | D21-5-1-2 | 1 | J075100004 | (J0751)通止塞片 | 检具 |  | 0.3±0.1 |  | 袁海丰 | 2025/6/5 10:21:56 | 2026/1/2 0:00:00
A.0 | B | 通止塞片 | J075100005 |  | 无锡晟翔 | SX-A-1538-5 | 正常 |  |  |  | 是 | D21-5-1-2 | 1 | J075100005 | (J0751)通止塞片 | 检具 |  | 0.3±0.1 |  | 袁海丰 | 2025/6/5 10:21:56 | 2026/1/2 0:00:00
A.0 |  | 角度检具 | J075200001 |  | 宁波天阁 |  | 正常 | 雍忠武 | 检验台020 | 生产部 | 否 |  | 1 | J075200001 | (J0752)角度检具 | 检具 |  | 20°±1° |  |  | 2025/4/15 16:37:27 | 2025/10/15 0:00:00
A.0 | B | 气动量仪 | J075300001 |  | 无锡晟翔 | SX-A-1598 | 正常 |  |  |  | 是 | D46-1-1 | 1 | J075300001 | (J0753)气动量仪 | 检具 | 825555-0008 | φ9.92±0.02 |  | 袁海丰 | 2025/7/22 14:32:03 | 2026/1/22 0:00:00
A.0 | B | 通规（套筒） | J075400001 |  | 无锡晟翔 | SX-A-1596-1 | 正常 | 李天宝 | TGJX-003 | 生产部 | 否 |  | 1 | J075400001 | (J0754)通规（套筒） | 检具 | 825555-0008 | φ9.92±0.02 |  | 袁海丰 | 2025/7/22 8:51:50 | 2026/1/22 0:00:00
A.0 | B | 通规（套筒） | J075400002 |  | 无锡晟翔 | SX-A-1596-2 | 正常 |  |  |  | 是 | D22-5-1-3 | 1 | J075400002 | (J0754)通规（套筒） | 检具 | 825555-0008 | φ9.92±0.02 |  | 袁海丰 | 2025/7/22 8:51:50 | 2026/1/22 0:00:00
A.0 | B | 通规（套筒） | J075400003 |  | 无锡晟翔 | SX-A-1596-3 | 正常 |  |  |  | 是 | D22-5-1-3 | 1 | J075400003 | (J0754)通规（套筒） | 检具 | 825555-0008 | φ9.92±0.02 |  | 袁海丰 | 2025/7/22 8:51:50 | 2026/1/22 0:00:00
A.0 | B | 气动量仪 | J075500001 |  | 无锡晟翔 | SX-A-1599 | 正常 |  |  |  | 是 | D46-1-1 | 1 | J075500001 | (J0755)气动量仪 | 检具 | 807156-0048 | φ16.09±0.005 |  | 袁海丰 | 2025/7/22 14:32:59 | 2026/1/22 0:00:00
A.0 | B | 通规（套筒） | J075600001 |  | 无锡晟翔 | SX-A-1597-1 | 正常 |  |  |  | 是 | D22-5-1-3 | 1 | J075600001 | (J0756)通规（套筒） | 检具 | 807156-0048 | φ16.09±0.005 |  | 袁海丰 | 2025/7/22 8:51:50 | 2026/1/22 0:00:00
A.0 | B | 通规（套筒） | J075600002 |  | 无锡晟翔 | SX-A-1597-2 | 正常 |  |  |  | 是 | D22-5-1-3 | 1 | J075600002 | (J0756)通规（套筒） | 检具 | 807156-0048 | φ16.09±0.005 |  | 袁海丰 | 2025/7/22 8:51:50 | 2026/1/22 0:00:00
A.0 | B | 通规（套筒） | J075600003 |  | 无锡晟翔 | SX-A-1597-3 | 正常 |  |  |  | 是 | D22-5-1-3 | 1 | J075600003 | (J0756)通规（套筒） | 检具 | 807156-0048 | φ16.09±0.005 |  | 袁海丰 | 2025/7/22 8:51:50 | 2026/1/22 0:00:00
A.0 | B | 气动量仪 | J075700001 |  | 无锡晟翔 | SX-A-1600 | 正常 |  |  |  | 是 | D46-1-1 | 1 | J075700001 | (J0757)气动量仪 | 检具 | 807156-0048 | φ10.09±0.04 |  | 袁海丰 | 2025/7/22 14:33:50 | 2025/7/22 14:33:50
A.0 | B | 通止规 | J075800001 |  | 无锡晟翔 | SX-A-1602-1 | 正常 |  |  |  | 是 | D22-5-1-3 | 1 | J075800001 | (J0758)通止规 | 检具 | 807156-0048 | φ10.09±0.04 |  | 袁海丰 | 2025/7/21 8:58:25 | 2026/1/21 0:00:00
A.0 | B | 通止规 | J075800002 |  | 无锡晟翔 | SX-A-1602-2 | 正常 |  |  |  | 是 | D22-5-1-3 | 1 | J075800002 | (J0758)通止规 | 检具 | 807156-0048 | φ10.09±0.04 |  | 袁海丰 | 2025/7/21 8:58:25 | 2026/1/21 0:00:00
A.0 | B | 通止规 | J075800003 |  | 无锡晟翔 | SX-A-1602-3 | 正常 |  |  |  | 是 | D22-5-1-3 | 1 | J075800003 | (J0758)通止规 | 检具 | 807156-0048 | φ10.09±0.04 |  | 袁海丰 | 2025/7/21 8:58:25 | 2026/1/21 0:00:00
A.0 | B | 通止规 | J075800004 |  | 无锡晟翔 | SX-A-1602-4 | 正常 |  |  |  | 是 | D22-5-1-3 | 1 | J075800004 | (J0758)通止规 | 检具 | 807156-0048 | φ10.09±0.04 |  | 袁海丰 | 2025/7/21 8:58:25 | 2026/1/21 0:00:00
A.0 | B | 通止规 | J075800005 |  | 无锡晟翔 | SX-A-1602-5 | 正常 |  |  |  | 是 | D22-5-1-3 | 1 | J075800005 | (J0758)通止规 | 检具 | 807156-0048 | φ10.09±0.04 |  | 袁海丰 | 2025/7/21 8:58:25 | 2026/1/21 0:00:00
A.0 | B | 通止规 | J075800006 |  | 无锡晟翔 | SX-A-1602-6 | 正常 |  |  |  | 是 | D22-5-1-3 | 1 | J075800006 | (J0758)通止规 | 检具 | 807156-0048 | φ10.09±0.04 |  | 袁海丰 | 2025/7/21 8:58:25 | 2026/1/21 0:00:00
A.0 | B | 通止规 | J075900001 |  | 无锡晟翔 | SX-A-1602-1 | 正常 |  |  |  | 是 | D22-5-1-3 | 1 | J075900001 | (J0759)通止规 | 检具 | 59009167300 | φ6.01（+0.05,0） |  | 袁海丰 | 2025/7/21 8:58:25 | 2026/1/21 0:00:00
A.0 | B | 通止规 | J075900002 |  | 无锡晟翔 | SX-A-1602-2 | 正常 |  |  |  | 是 | D22-5-1-3 | 1 | J075900002 | (J0759)通止规 | 检具 | 59009167300 | φ6.01（+0.05,0） |  | 袁海丰 | 2025/7/21 8:58:25 | 2026/1/21 0:00:00
A.0 | B | 通止规 | J075900003 |  | 无锡晟翔 | SX-A-1602-3 | 正常 |  |  |  | 是 | D22-5-1-3 | 1 | J075900003 | (J0759)通止规 | 检具 | 59009167300 | φ6.01（+0.05,0） |  | 袁海丰 | 2025/7/21 8:58:25 | 2026/1/21 0:00:00
A.0 | B | 通止规 | J075900004 |  | 无锡晟翔 | SX-A-1602-4 | 正常 |  |  |  | 是 | D22-5-1-3 | 1 | J075900004 | (J0759)通止规 | 检具 | 59009167300 | φ6.01（+0.05,0） |  | 袁海丰 | 2025/7/21 8:58:25 | 2026/1/21 0:00:00
A.0 | B | 通止规 | J075900005 |  | 无锡晟翔 | SX-A-1602-5 | 正常 |  |  |  | 是 | D22-5-1-3 | 1 | J075900005 | (J0759)通止规 | 检具 | 59009167300 | φ6.01（+0.05,0） |  | 袁海丰 | 2025/7/21 8:58:25 | 2026/1/21 0:00:00
A.0 | B | C型卡板 | J076000001 |  | 无锡晟翔 | SX-A-1705-1 | 正常 |  |  |  | 是 | D22-5-1-3 | 1 | J076000001 | (J0760)C型卡板 | 检具 | 59009137498 | φ6（0，-0.015） |  | 袁海丰 | 2025/7/22 14:26:41 | 2026/1/22 0:00:00
A.0 | B | C型卡板 | J076000002 |  | 无锡晟翔 | SX-A-1705-2 | 正常 |  |  |  | 是 | D22-5-1-3 | 1 | J076000002 | (J0760)C型卡板 | 检具 | 59009137498 | φ6（0，-0.015） |  | 袁海丰 | 2025/7/22 14:26:41 | 2026/1/22 0:00:00
A.0 | B | C型卡板 | J076000003 |  | 无锡晟翔 | SX-A-1705-3 | 正常 | 黄云 | TGJX-007 | 生产部 | 否 |  | 1 | J076000003 | (J0760)C型卡板 | 检具 | 59009137498 | φ6（0，-0.015） |  | 袁海丰 | 2025/7/22 14:26:41 | 2026/1/22 0:00:00
A.0 | A | TCS-100型电子台秤 | J076100001 |  | 宁波天阁 |  | 正常 |  |  |  | 是 | D46-1-1 | 1 | J076100001 | (J0761)TCS-100型电子台秤 | 量具 | 在三楼老王那 | TCS-100型 |  | 袁海丰 | 2025/10/15 15:50:06 | 2025/10/15 15:50:06
A.0 | B | 螺纹塞规 | J076200001 |  | 网购 |  | 正常 |  |  |  | 是 | D22-5-1-3 | 1 | J076200001 | (J0762)螺纹塞规 | 检具 |  | M3-6H |  | 袁海丰 | 2025/9/11 17:02:13 | 2025/9/11 17:02:13
A.0 | B | 螺纹塞规 | J076200002 |  | 网购 |  | 正常 |  |  |  | 是 | D22-5-1-3 | 1 | J076200002 | (J0762)螺纹塞规 | 检具 |  | M3-6H |  | 袁海丰 | 2025/9/11 17:02:13 | 2025/9/11 17:02:13
A.0 | B | 螺纹塞规 | J076200003 |  | 网购 |  | 正常 |  |  |  | 是 | D22-5-1-3 | 1 | J076200003 | (J0762)螺纹塞规 | 检具 |  | M3-6H |  | 袁海丰 | 2025/9/11 17:02:13 | 2025/9/11 17:02:13
A.0 | B | 螺纹塞规 | J076200004 |  | 网购 |  | 正常 |  |  |  | 是 | D22-5-1-3 | 1 | J076200004 | (J0762)螺纹塞规 | 检具 |  | M3-6H |  | 袁海丰 | 2025/9/11 17:02:13 | 2025/9/11 17:02:13
A.0 | B | 螺纹塞规 | J076200005 |  | 网购 |  | 正常 |  |  |  | 是 | D22-5-1-3 | 1 | J076200005 | (J0762)螺纹塞规 | 检具 |  | M3-6H |  | 袁海丰 | 2025/9/11 17:02:13 | 2025/9/11 17:02:13
A.0 | B | 螺纹塞规 | J076200006 |  | 网购 |  | 正常 | 刘德运 | 03 | 生产部 | 否 |  | 1 | J076200006 | (J0762)螺纹塞规 | 检具 |  | M3-6H |  | 袁海丰 | 2025/9/11 17:02:13 | 2025/9/11 17:02:13
A.0 | B | 通止规 | J076300001 |  | 无锡晟翔 | SX-A-1776-1 | 正常 | 李定艳 | CS002 | 质检部 | 否 |  | 1 | J076300001 | (J0763)通止规 | 检具 | 59001185270 | φ6（+0.005，+0.035） |  | 袁海丰 | 2025/10/18 13:42:02 | 2025/10/18 13:42:02
A.0 | B | 通止规 | J076300002 |  | 无锡晟翔 | SX-A-1776-2 | 正常 |  |  |  | 是 | D22-3-1-3 | 1 | J076300002 | (J0763)通止规 | 检具 | 59001185270 | φ6（+0.005，+0.035） |  | 袁海丰 | 2025/10/18 13:42:02 | 2025/10/18 13:42:02
A.0 | B | 通止规 | J076300003 |  | 无锡晟翔 | SX-A-1776-3 | 正常 |  |  |  | 是 | D22-3-1-3 | 1 | J076300003 | (J0763)通止规 | 检具 | 59001185270 | φ6（+0.005，+0.035） |  | 袁海丰 | 2025/10/18 13:42:02 | 2025/10/18 13:42:02
A.0 | B | 通止规 | J076300004 |  | 无锡晟翔 | SX-A-1776-4 | 正常 |  |  |  | 是 | D22-3-1-3 | 1 | J076300004 | (J0763)通止规 | 检具 | 59001185270 | φ6（+0.005，+0.035） |  | 袁海丰 | 2025/10/18 13:42:02 | 2025/10/18 13:42:02
A.0 | B | 通止规 | J076300005 |  | 无锡晟翔 | SX-A-1776-5 | 正常 |  |  |  | 是 | D22-3-1-3 | 1 | J076300005 | (J0763)通止规 | 检具 | 59001185270 | φ6（+0.005，+0.035） |  | 袁海丰 | 2025/10/18 13:42:02 | 2025/10/18 13:42:02
A.0 | B | 通规 | J076400001 |  | 无锡晟翔 | SX-A-1777-1 | 正常 |  |  |  | 是 | D22-3-1-3 | 1 | J076400001 | (J0764)通规 | 检具 | 59001577745 | 0.73±0.005 |  | 袁海丰 | 2025/10/18 13:42:02 | 2025/10/18 13:42:02
A.0 | B | 通规 | J076400002 |  | 无锡晟翔 | SX-A-1777-2 | 正常 |  |  |  | 是 | D22-3-1-3 | 1 | J076400002 | (J0764)通规 | 检具 | 59001577745 | 0.73±0.005 |  | 袁海丰 | 2025/10/18 13:42:02 | 2025/10/18 13:42:02
A.0 | C | 三坐标测针 | J076500001 |  | 实体商城 |  | 正常 | 刘德运 | CS001 | 生产部 | 否 |  | 1 | J076500001 | (J0765)三坐标测针 | 量具 | 已领出 | 50X5 |  | 袁海丰 | 2025/11/3 16:28:37 | 2025/11/3 16:28:37
A.0 | B | 920187-1检具 | J076600001 |  | 宁波天阁 |  | 正常 |  |  |  | 是 | D22-3-1-3 | 1 | J076600001 | (J0766)920187-1检具 | 检具 | 920187-1 | 2.61（+0.01，-0） |  | 袁海丰 | 2025/10/23 17:22:40 | 2025/10/23 17:22:40
A.0 | B | 920188-1检具 | J076700001 |  | 宁波天阁 |  | 正常 |  |  |  | 是 | D22-3-1-3 | 1 | J076700001 | (J0767)920188-1检具 | 检具 | 920188-1 | 2.6（+0.01，-0） |  | 袁海丰 | 2025/10/23 17:22:40 | 2025/10/23 17:22:40
A.0 | B | 920189-1检具 | J076800001 |  | 宁波天阁 |  | 正常 |  |  |  | 是 | D22-3-1-3 | 1 | J076800001 | (J0768)920189-1检具 | 检具 | 920189-1 | 3.22（0，-0.01） |  | 袁海丰 | 2025/10/23 17:22:40 | 2025/10/23 17:22:40
A.0 | A | 条式水平仪 | J076900001 |  | 网购 |  | 正常 |  |  |  | 是 | D46-1-1 | 1 | J076900001 | (J0769)条式水平仪 | 量具 |  | ST250 |  | 袁海丰 | 2025/12/11 12:45:54 | 2025/12/11 12:45:54
A.0 | B | 通规（套筒） | J077000001 |  | 无锡晟翔 | SX-A-1913-1 | 正常 | 李天宝 | TGJX-001 | 生产部 | 否 |  | 1 | J077000001 | (J0770)通规（套筒） | 检具 | 59001175176 | Φ7.87（0-0.02） |  | 袁海丰 | 2026/2/12 9:05:13 | 2026/2/12 9:05:13
A.0 | B | 通规（套筒） | J077000002 |  | 无锡晟翔 | SX-A-1913-2 | 正常 |  |  |  | 是 | D22-4-1-2 | 1 | J077000002 | (J0770)通规（套筒） | 检具 | 59001175176 | Φ7.87（0-0.02） |  | 袁海丰 | 2026/2/12 9:05:13 | 2026/2/12 9:05:13
A.0 | B | 通规（套筒） | J077000003 |  | 无锡晟翔 | SX-A-1913-3 | 正常 |  |  |  | 是 | D22-4-1-2 | 1 | J077000003 | (J0770)通规（套筒） | 检具 | 59001175176 | Φ7.87（0-0.02） |  | 袁海丰 | 2026/2/12 9:05:13 | 2026/2/12 9:05:13
A.0 | B | 螺纹塞规 | J077100001 |  | 网购 |  | 正常 |  |  |  | 是 | D22-5-1-3 | 1 | J077100001 | (J0771)螺纹塞规 | 检具 |  | M20X1.5-6H |  | 袁海丰 | 2026/1/30 14:06:53 | 2026/1/30 14:06:53
A.0 | B | 螺纹塞规 | J077100002 |  | 网购 |  | 正常 |  |  |  | 是 | D22-5-1-3 | 1 | J077100002 | (J0771)螺纹塞规 | 检具 |  | M20X1.5-6H |  | 袁海丰 | 2026/1/30 14:06:53 | 2026/1/30 14:06:53
A.0 | NULL | 影像仪 | MT15 | NULL |  | NULL | 正常 |  |  |  | 是 | J-1-1 | 1 | MT15 | (MT15)影像仪 | 量具 |  | NULL
A.0 | NULL | 专用检具 | MT16 | NULL |  | NULL | 正常 |  |  |  | 是 | J-1-1 | 1 | MT16 | (MT16)专用检具 | 量具 |  | NULL
A.0 | NULL | 气动量仪 | MT17 | NULL |  | NULL | 正常 |  |  |  | 是 | J-1-1 | 1 | MT17 | (MT17)气动量仪 | 量具 |  | NULL
A.0 | NULL | 高度尺 | MT18 | NULL |  | NULL | 正常 |  |  |  | 是 | J-1-1 | 1 | MT18 | (MT18)高度尺 | 量具 |  | NULL
A.0 | NULL | 深度尺 | MT19 | NULL |  | NULL | 正常 |  |  |  | 是 | J-1-1 | 1 | MT19 | (MT19)深度尺 | 量具 |  | NULL
A.0 | NULL | 三坐标 | MT2 | NULL |  | NULL | 正常 |  |  |  | 是 | J-1-1 | 1 | MT2 | (MT2)三坐标 | 量具 |  | NULL
A.0 | NULL | 硬度计 | MT20 | NULL |  | NULL | 正常 |  |  |  | 是 | J-1-1 | 1 | MT20 | (MT20)硬度计 | 量具 |  | NULL
A.0 | NULL | 三坐标+气动量仪 | MT21 | NULL |  | NULL | 正常 |  |  |  | 是 | J-1-1 | 1 | MT21 | (MT21)三坐标+气动量仪 | 量具 |  | NULL
A.0 | NULL | 目测 | MT22 | NULL |  | NULL | 正常 |  |  |  | 是 | J-1-1 | 1 | MT22 | (MT22)目测 | 量具 |  | NULL
A.0 | NULL | 深度百分表 | MT23 | NULL |  | NULL | 正常 |  |  |  | 是 | J-1-1 | 1 | MT23 | (MT23)深度百分表 | 量具 |  | NULL
A.0 | NULL | 扭力扳手 | MT24 | NULL |  | NULL | 正常 |  |  |  | 是 | J-1-1 | 1 | MT24 | (MT24)扭力扳手 | 量具 |  | NULL
A.0 | NULL | 轮廓仪+卡尺 | MT25 | NULL |  | NULL | 正常 |  |  |  | 是 | J-1-1 | 1 | MT25 | (MT25)轮廓仪+卡尺 | 量具 |  | NULL
A.0 | NULL | 粗糙度仪 | MT3 | NULL |  | NULL | 正常 |  |  |  | 是 | J-1-1 | 1 | MT3 | (MT3)粗糙度仪 | 量具 |  | NULL
A.0 | NULL | 温湿度记录仪 | MT30 | NULL |  | NULL | 正常 |  |  |  | 是 | J-1-1 | 1 | MT30 | (MT30)温湿度记录仪 | 量具 |  | NULL
A.0 | NULL | 粘度杯 | MT31 | NULL |  | NULL | 正常 |  |  |  | 是 | J-1-1 | 1 | MT31 | (MT31)粘度杯 | 量具 |  | NULL
A.0 | NULL | 钢水测温仪 | MT32 | NULL |  | NULL | 正常 |  |  |  | 是 | J-1-1 | 1 | MT32 | (MT32)钢水测温仪 | 量具 |  | NULL
A.0 | NULL | 秒表 | MT33 | NULL |  | NULL | 正常 |  |  |  | 是 | J-1-1 | 1 | MT33 | (MT33)秒表 | 量具 |  | NULL
A.0 | NULL | 光谱仪 | MT34 | NULL |  | NULL | 正常 |  |  |  | 是 | J-1-1 | 1 | MT34 | (MT34)光谱仪 | 量具 |  | NULL
A.0 | NULL | 拉力试验机 | MT35 | NULL |  | NULL | 正常 |  |  |  | 是 | J-1-1 | 1 | MT35 | (MT35)拉力试验机 | 量具 |  | NULL
A.0 | NULL | 金相显微镜 | MT36 | NULL |  | NULL | 正常 |  |  |  | 是 | J-1-1 | 1 | MT36 | (MT36)金相显微镜 | 量具 |  | NULL
A.0 | NULL | 荧光检测线 | MT37 | NULL |  | NULL | 正常 |  |  |  | 是 | J-1-1 | 1 | MT37 | (MT37)荧光检测线 | 量具 |  | NULL
A.0 | NULL | X光透视仪 | MT38 | NULL |  | NULL | 正常 |  |  |  | 是 | J-1-1 | 1 | MT38 | (MT38)X光透视仪 | 量具 |  | NULL
A.0 | NULL | R规 | MT39 | NULL |  | NULL | 正常 |  |  |  | 是 | J-1-1 | 1 | MT39 | (MT39)R规 | 量具 |  | NULL
A.0 | NULL | 轮廓仪 | MT4 | NULL |  | NULL | 正常 |  |  |  | 是 | J-1-1 | 1 | MT4 | (MT4)轮廓仪 | 量具 |  | NULL
A.0 |  | 金相显微镜+分析天平 | MT41 |  | 宁波天阁 |  | 正常 |  |  |  | 是 | J-1-1 | 1 | MT41 | (MT41)金相显微镜+分析天平 | 量具 |  |  |  | 袁海丰 | 2019/6/29 9:45:32 | 2019/6/29 9:45:32
A.0 | NULL | 卷尺 | MT6 | NULL |  | NULL | 正常 |  |  |  | 是 | J-1-1 | 1 | MT6 | (MT6)卷尺 | 量具 |  | NULL
A.0 | NULL | 投影仪 | MT9 | NULL |  | NULL | 正常 |  |  |  | 是 | J-1-1 | 1 | MT9 | (MT9)投影仪 | 量具 |  | NULL